## TDSheet
ТОО АктауЭнергоКабель |  |  | Республика Казахстан, Мангистауская область, город Актау, микрорайон 29, здание 225, торговый дом "Энергия"
жауапкершілігі шектеулі серіктестігі |  |  | 609334 609335 609336
E-mail:aktaukabel.13@mail.ru
Товарищество с ограниченной |  |  | РНН:430100228050
ответственностью |  |  | БИН:040740002968
ТОО АктауЭнергоКабель |  |  | ИИК:KZ606010231000021365
БИК:HSBKKZKX
Limited liability partnership |  |  | Банк:АО "Народный Банк Казахстана"
ТОО АктауЭнергоКабель
Прайс-лист
№ | Артикул | Наименование | Ед.измерения | Цена
Товары
1 | 64 | Замок-защелка с трехгранным ключом IP54 (22-25/44) | шт | 650
4 | 236 | Автомат. выкл. ВА 47-100 3ф., 100А ИЭК MVA40-3-100-C | шт | 9480
5 | 49 | Аккумулятор Robiton 250MH9-1 BL1 | шт | 1700
6 | 695007 | Удлинитель 4х2К+3,3м | шт | 5945
7 | 21662 | Ограничитель на DIN-рейку (металл) 249890 | шт | 85
8 | 222222 | Силовой адаптер CCИ-1012 2P+PE 16A 250B IP44, PAS-3 | шт | 77000
9 | 65 | Гильза ГМЛ 25-8 луженная (КВТ) | шт | 170
10 | испол | испол | км | 45000
11 | 128 | Гильза ГМЛ 4-3 луженная (КВТ) | шт | 55
12 | 34 | Наконечник ТМЛ 35-10-9 луженный (КВТ) | шт | 230
13 | 803 | Наконечник ТМЛ 50-10-11 луженный (КВТ) | шт | 255
14 | 120-471 | Кабельный ввод взрывозащищенный 1Ex d IIC Gb/0Ex ia IIC Ga/2EX nR Gc, IP66/67/68 | шт | 3445
15 | 111-01 | Эл.двигатель 5АИ 100 S4 ED 3/1500 IM 1081 | шт | 154000
16 | 9998 | Корпус щита этажного ЩЭ 4 встроенный | шт | 27600
17 | 9303 | Площадка самоклеящаяся 30х30 белая под хомуты (20шт) ИЭК | шт | 400
18 | 320-06 | Корпус щита этажного ЩЭ-5 встроенный 900х950х140мм ((пустой) | шт | 25200
19 | 15555 | Изготовление и монтаж оконных блоков | шт | 415
29 | 116-554 | Кнопка AEAL22 "Грибок"с фиксацией красный d22vv 240B 1з+1р ИЭК | шт | 1450
30 | 220-344 | Кнопка черн. на 3 фиксир.положения ALCLR-22 | шт | 1835
31 | 116-556 | Хомут 2,5х100мм нейлон (100шт) ИЭК | шт | 305
32 | 17159 | Амперметр Э47 100/5А кл точн. 1,5 72х72мм | шт | 3035
33 | 111-02 | Частотный преобразователь N700E-022SF 2.2кВт 200-230В | шт | 105000
34 | 116-593 | Авт.выключатель ВА47-29 1P 10А 4,5кА х-ка С ИЭК | шт | 410
35 | 130-048 | Лампа ДНат 1000W типа Т | шт | 17155
36 | 3072 | Лампа ДНАТ 400 W | шт | 2300
37 | 134-01 | Кожух пластиковый для арматуры НJ9-4 (КП22-4Л)д.22мм (LMA)-R | шт | 1370
38 | 116-646 | Площадка самоклеющаяся 40х40мм белая под хомут (1уп-100шт) | шт | 660
39 | 111-04 | Эл.двигатель 5АИ 160 М8 11/750 IM 1001 | шт | 215300
40 | 134-02 | Кнопка стоповая ХВ2-ВА42 (КСЛ-42-1НЗ-К) красная (LMA) | шт | 740
41 | 100-199 | Измеритель RLC UNI-T UT603 | шт | 24500
42 | 135-404 | 703-0226-121 RAIN Розетка б/з керамика белый с бок.вст.золото | шт | 890
43 | 128-109 | Высокомощная светодиодная лампа GLDEN-HPL-50-230-E27/40-6500 660003 | шт | 3070
44 | 11145 | Корпус металлический ЩЭ-3-1 36 УХЛЗ | шт | 27600
45 | 116-690 | Авт.выключатель ВА47-100 3P 25А 10кА х-ка С ИЭК | шт | 7340
46 | 116-691 | Авт.выключатель ВА47-100 3P 40А 10кА х-ка С ИЭК | шт | 7340
47 | 132-02 | Светильник ЛБ NS 14W energetic | шт | 3500
48 | 132-03 | Светильник ЛБ NS 60W energetic | шт | 6490
49 | 1448 | Стойка К1150*400 S=2мм Sz | шт | 610
50 | 1180 | Стойка К1161*267 S=2мм Sz | шт | 600
51 | 135-394 | 703-0226-101 RAIN Выключатель двойной белый с бок.вст.золото | шт | 990
52 | 11100349 | Батарейка DURACELL AA (4шт) | упак | 450
53 | 5 | Гильза ГМЛ 6-4луженая (КВТ) | шт | 65
54 | 156 | Адаптер изоляционный Т-образный типа RICS-3133 RUS Сечение кабеля от 70 до 300мм.Напряжение от 6000 | Компл | 79800
55 | 135-417 | 703-0226-139 RAIN Розетка компьютерная белый с бок.вст.золото | шт | 2170
56 | 135-414 | 703-0226-129 RAIN Розетка ТВ проходная белый с бок.вст.золото | шт | 1050
57 | 135-403 | 703-0225-121 RAIN Розетка б/з керамика белый с бок.вст.хром | шт | 890
58 | 135-419 | 703-0225-148 RAIN Рамка 3-ая горизонтальная б.вст.белая с бок.вст.хром (10шт) | шт | 840
59 | 135-413 | 703-0225-129 RAIN Розетка ТВ проходная белый с бок.вст.хром (10шт) | шт | 1050
60 | 135-412 | 703-0226-128 RAIN Розетка двойная б/з керамика белый с бок.вст.золото(10шт /120шт) | шт | 1200
61 | 135-420 | 703-0225-149 RAIN Рамка 4-ая горизонтальная б.вст.белая с бок.вст.хром (10шт) | шт | 980
62 | 135-393 | 703-0225-101 RAIN Выключатель двойной белый с бок.вст.хром (10шт) | шт | 990
63 | 135-405 | 703-0225-122 RAIN Розетка с/з керамика белый с бок.вст.хром | шт | 1050
64 | 135-406 | 703-0226-122 RAIN Розетка с/з с керамика белый с бок.вст.золото (10шт) | шт | 1050
65 | 135-410 | 703-0225-127 RAIN Розетка двойная с/з керамика белый с бок.вст.хром (10шт) | шт | 1550
66 | 11 | Гильза ГМЛ 35-9 луженая (КВТ) | шт | 230
67 | 116-722 | Площадка самоклеящаяся 40х40 белая под хомуты (20шт) ИЭК | шт | 590
68 | 116-723 | Хомут 2,5х150мм нейлон (100шт) ИЭК | шт | 290
69 | 135-426 | 705-0202-111 LESYA Выключатель с подсветкой белый белой выставкой | шт | 650
70 | 135-427 | 705-0202-112 LESYA Выключатель двойной подсветкой белый с белой выставкой | шт | 780
71 | 135-430 | 705-0202-123 LESYA Розетка с/з с крышкой керамика белая с белой выставкой | шт | 635
72 | 135-402 | 703-0226-112 RAIN Выключатель двойной с подсветкой белый с бок.вст.золото | шт | 1320
73 | 135-399 | 703-0225-111 RAIN Выключатель с подсветкой белый с бок.вст.хром (10шт) | шт | 1110
74 | 135-401 | 703-0225-112 RAIN Выключатель двойной с подсветкой белый с бок.вст.хром (10шт) | шт | 1320
75 | 135-409 | 703-0225-124 RAIN Розетка с защитой от детей керамика белый с бок.вст.хром (10шт) | шт | 1100
76 | 135-400 | 703-0226-111 RAIN Выключатель с подсветкой белый с бок.вст.золото (10шт) | шт | 1110
77 | 135-467 | 703-0226-124 RAIN Розетка с защитой от детей керамика белый с бок.вст.золото (10шт) | шт | 1100
78 | 19117 | Инвертор ИБП Гарант-1500 24В 1500 VA Энергия | шт | 118860
79 | 121-023 | Лента сигнальная ЛСГ 200 "ОПАСНО ГАЗ" дет,(проводник-изолированный 1шт) 200 мм*250 м | м | 31
80 | 66 | Гильза ГМЛ 50-11 луженная (КВТ) | шт | 280
81 | 116-432 | Вилка 023 2Р+РЕ 32А 220В IP44 ИЭК | шт | 1190
82 | 116-433 | Розетка стационарная ССИ- 123 2Р+РЕ 32А 200-250В IP44 IEK | шт | 1720
83 | 116-434 | Розетка переносная ССИ-223 2Р+РЕ 32А 200-250В IP44 IEK | шт | 1420
84 | 116-762 | Зажим анкерный ЗАС 4х16-50/14400 (HEL-5506) ИЭК | шт | 2950
85 | 116-763 | Зажим ответвительный изолированный ЗОИ 16-70/1,5-10 (P6, P616, EP95-13, SLIW11.1) ИЭК | шт | 650
86 | 601-01 | Колодка х6 с/з KONZA 6000 | шт | 1075
87 | 601-02 | Свет-к KONZA MINI 2010 1хЕ27 210ммTEK DUYLU MINI | шт | 555
88 | 601-03 | Свет-к KOZA MAXI 0201 1хЕ27 255ммTEK DUYLU MAXI ARMATUR-BEYAZ | шт | 805
89 | 601-04 | Свет-к KONZA 0205 2хЕ27 340мм | шт | 1570
90 | 695008 | Удлинитель 4х2К+3 5м | шт | 6840
91 | 119-285 | Кабель-канал 3х60мм 20т ККР 3-20 Россия (П) | м | 72800
92 | 11588 | Набор отверток для точных работ универсальный, 8 шт., Crv// Matrix | шт | 2410
93 | 12074 | Отвертка "Era", SL4,0 х 100 мм, CrV, 3-х компонентная рукоятка// Matrix | шт | 335
94 | 12078 | Отвертка "Era", SL5,0 х 100 мм, CrV, 3-х компонентная рукоятка// Matrix | шт | 480
95 | 12301 | Набор ключей имбусовых HEX, 2–12 мм, CrV, 9 шт., короткие, сатин.// Matrix | шт | 1890
96 | 12302 | Набор ключей имбусовых HEX, 2–12 мм, CrV, 9 шт., удлиненные, сатин.// Matrix | шт | 2530
97 | 13379 | Набор отверток "Era", 5 шт., CrV, 3-х компонентная рукоятка// Matrix | шт | 3580
98 | 13561 | Набор слесарно монтажный, 22 пред.// Matrix | шт | 6350
99 | 15224 | Набор ключей рожковых, 6 - 32 мм, 10 шт., CrV, фосфатированные, ГОСТ 2839// Сибртех | шт | 6130
100 | 15757 | Ключ трубный рычажный №0, литой// Сибртех | шт | 2245
101 | 15758 | Ключ трубный рычажный №1, литой// Сибртех | шт | 2925
102 | 15759 | Ключ трубный рычажный №2, литой// Сибртех | шт | 3540
103 | 16983 | Плоскогубцы Black Nickel, 200 мм, комбинированные, двухкомпонентные рукоятки// Matrix | шт | 2030
104 | 17733 | Клещи для обжима телефонных и компьютерных клемм 4P, 6P, 8P, функция обрезания проводов// Сибртех | шт | 2355
105 | 17734 | Щипцы для зачистки электропроводов, функция обрезания проводов// Сибртех | шт | 3650
106 | 18361 | Просекатель (дырокол) для кожи и картона, диаметры 2,5, 3,0, 3,5, 4,0, 4,5, 5,0 мм// Matrix | шт | 1565
107 | 18421 | Зажим ручной, полукруглый захват, 180 мм// Сибртех | шт | 1410
108 | 60502 | Секатор прививочный, 215 мм, сменные ножи// Palisad | шт | 4740
109 | 62905 | Набор садового инструмента, пластиковые рукоятки, 4 предмета, STANDARD// Palisad | шт | 2630
110 | 70311 | Зубило плоское, широкое, 14 х 40 х 400 мм, SDS PLUS// Matrix | шт | 1550
111 | 70472 | Набор кольцевых пил по дереву, 19-127 мм, 12 предм.// Matrix | шт | 3520
112 | 71016 | Бур по бетону, 6 x 160 мм, SDS PLUS// Matrix | шт | 360
113 | 72388 | Набор сверл по металлу, 1-10 мм (через 0,5 мм), HSS, 19 шт., метал. коробка цил. хвостовик// Matrix | шт | 4140
114 | 72805 | Сверло по керамической плитке 6 мм, крестовая пластинка, шестигр. хвостовик// Барс | шт | 1115
115 | 78317 | Ножницы по металлу, 250 мм, для фигурного реза, обливные рукоятки// Matrix | шт | 2420
116 | 78540 | Болторез, 600 мм/24"// Matrix | шт | 6730
117 | 78808 | Нож диэлектрический до 1000 В, для снятия оплетки электрокабелей// СИБРТЕХ | шт | 2055
118 | 90705 | Ящик для инструмента, 500 х 260 х 260 мм (20"), пластик, Россия// Stels | шт | 4580
119 | 938225 | Прибор для обнаружения скрытой проводки и металла// Sparta | шт | 3940
120 | 116-805 | Кабель канал перфорированный 25х25 "ИМПАКТ" | м | 570
121 | 116-806 | Кабель канал перфорированный 40х40 "ИМПАКТ" | м | 1015
122 | 33001 | Инвертор ИБП Гарант-2000 24В 2000 VA ЭНЕРГИЯ | шт | 161900
123 | 33383 | Инвертор ИБП Гарант-750 12В 750 VA ЭНЕРГИЯ | шт | 94650
124 | 32833 | Звонок громкого боя МЗМ-1С-075мм TDM (1903-0006) | шт | 1700
125 | 2627 | Звонок громкого боя МЗ-1 | шт | 6320
126 | 100 | Счетчик САЗУ-Э720 (3х100V 5-7.5A) | шт | 8970
127 | 1417 | Счетчик СА4-У-И672МК-5А 380В 3ф. | шт | 7810
130 | 636 | Ограничитель перенапряжения ОПН 10/12/10/550 УХЛ1 | шт | 13340
131 | 19497 | Плата электронная для стабилизатора 8000W -10000W "Энергия" NL цифр., от 105V | шт | 3780
132 | 16652 | Двигатель на стабилизатор 1ф 8000-10000W "Энергия" New Line | шт | 3600
133 | 19115 | Инвертор ПН-500H 12В 300/500VA Энергия (навесной) | шт | 49000
134 | 20505 | Выключатель концевой LXK3-20 S/T "Энергия" | шт | 2390
135 | 20503 | Включатель концевой LXKЗ-20S/L "ЭНЕРГИЯ" | шт | 2390
136 | 16559 | Выключатель концевой ME-8108 "ЭНЕРГИЯ" | шт | 1380
137 | 17470 | Выключатель концевой TSK-M115 "ЭНЕРГИЯ" | шт | 1500
138 | 9409 | Выключатель концевой ВК-300 БР-11-67У2-21 (16А, 1кол.) | шт | 5100
139 | 21631 | Выключатель концевой ВП16Г23Б-231-55 с самовозвратом 16А 660В IP55 TDM (0732-0015) | шт | 4420
140 | 20504 | Включатель концевой LXKЗ-20S/Z "ЭНЕРГИЯ" | шт | 2390
141 | 21085 | Плата электронная для стабилизатора 8000W 10000W Энергия Hybrid | шт | 6200
142 | 1714 | Дроссель АВТ 20-00 | шт | 730
143 | 10484 | Дроссель электормагнитный 36W | шт | 1015
144 | 19114 | Инвертор ПН-500 12В 300/500VA Энергия | шт | 70300
145 | 15764 | Инвертор ПН-750H 12В 500/750VA Энергия | шт | 61000
146 | 19116 | Инвертор ПН-1000H 12В 600/1000VA Энергия | шт | 91400
147 | 16953 | Инвертор ПН-1500H 24В 900/1500VA Энергия | шт | 112600
148 | 20588 | Плата управление | шт | 6840
149 | 116-562 | Наконечник НКИ 5.5-4 кольцо 4-6мм ИЭК | упак | 2220
150 | 116-563 | Наконечник НBИ1,25-4 вилка 0,5-1,5мм (100 шт) ИЭК | упак | 900
151 | 116-564 | Наконечник НВИ 2-4 вилка 1,5-2,5мм ИЭК | упак | 1370
152 | 116-565 | Наконечник-гильза Е1508 1,5мм2 с изолированным фланцем (красный) ИЭК | упак | 510
153 | 28133 | Включатель концевой LXKЗ-20S/Т "ЭНЕРГИЯ" | шт | 2390
154 | 24854 | Переключатель КПУ11-10/146 10А "0-1-2-3" 4Р TDM (0715-0091) | шт | 6000
155 | 24855 | Переключатель КПУ11-10/147 10А "0-1-2-3" 4Р TDM (0715-0101) | шт | 6480
156 | 2766 | Переключатель РПС-2 (250А) с прав.привод.б/предохр. | шт | 19270
157 | 21685 | Скоба металл. 2 лапковая d 19-20мм | шт | 30
158 | 21684 | Скоба металл. 2 лапковая d 14-15мм | шт | 20
159 | 26697 | Переходник гнездо F-штекер TV | шт | 50
160 | 26696 | Переходник гнездо F-гнездо TV угловой (1809-0015) | шт | 130
161 | 26698 | Переходник гнездо F-штекерTV угловой (1809-0013) | шт | 140
162 | 26695 | Переходник гнездо F-гнездо TV (1809-0009) | шт | 70
163 | 2447 | Розетка РА 16-112Б(бел)о/п 1м.с зазем.кон.защ.штIP44 | шт | 540
164 | 6048 | Розетка РА16-227Б(бел)о/п2м.с зазем.конт.защ.шт.IP44 (Schneider Electric) | шт | 1020
165 | 31313 | Инвертор ПН-1500 24В 1500 VA Энергия (с цветным дисплеем) | шт | 104600
166 | 116-785 | Автоматический стриппер АС 0,18-2,5 IEK | шт | 4655
167 | 116-787 | Клещи обжимные КО-07Е 10-35мм для Е-типа ИЭК | шт | 8190
168 | 116-788 | Кнопка управления LAY5-BS542 "Грибок" аварийная с фиксацией поворотная ИЭК | шт | 1700
169 | 116-786 | Изолятор SM40 (М8) силовой ИЭК | шт | 360
170 | 116-789 | Кнопка управления LAY5-BT42 "Грибок" аварийная с фиксацией ИЭК | шт | 1630
171 | 116-790 | Мультиметр цифровой Master MAS830L IEK | шт | 4700
172 | 116-792 | Преобразователь частоты A650 380В 3Ф 5,5kW 13А ONI | шт | 117850
173 | 116-793 | Розетка переносная ССИ-224 32А-6ч/380-415В 3Р+РЕ IP44 MAGNUM ИЭК | шт | 1720
174 | 116-794 | РСб22-3-ГПБб роз.2м с з/к о/у IP54 (цвет крышки:белый) ГЕРМЕС PLUS | шт | 2050
175 | 116-795 | Токоизмерительные клещи Expert 266C IEK | шт | 6480
176 | 116-796 | Эл.Двиг.3ф.АИР 112MB6 380В 4кВт 1000об/мин 1081 DRIVE ИЭК | шт | 119500
177 | 116-797 | Эл.Двиг.3ф.АИР 80B6 380В 1,1кВт 1000об/мин 1081 DRIVE ИЭК | шт | 50480
178 | 116-798 | Эл.Двиг.3ф.АИР 90L4 380В 2,2кВт 1500об/мин 3081 DRIVE IEK | шт | 63500
Набор инструментов
179 | 14107 | Набор инструментов, 1/2", 3/8", 1/4" CrV пласт.кейс 142 пред | шт | 85800
180 | 12248 | Набор инструментов HY-T45 (45 пред) | шт | 8700
181 | 12124 | Набор инструментов "Libao" 28шт. | шт | 11370
182 | 14102 | Набор инструментов, 1/2", CrV пластиковый кейс 31 пред// STE | шт | 28600
183 | 15211 | Ключ комбинированный, 14 мм, CrV, матовый хром// STELS | шт | 450
184 | 15477 | Набор ключей комбинированных, 6 - 22 мм, 12 шт., CrV, фосфатированные, ГОСТ 16983// СИБРТЕХ | шт | 4550
185 | 15517 | Ключ разводной, 200мм, переставная губка , 2 - х комп.рукоятка// MATRIX | шт | 3465
186 | 15518 | Ключ разводной, 250мм, переставная губка, 2 - х комп.рукоятка // MATRIX | шт | 4500
187 | 15634 | Ключ трубный рычажный, №0, 3/4", CrV, тип - "L"// MATRIX | шт | 2700
188 | 15769 | Ключ трубный рычажный КТР-0// СИБРТЕХ | шт | 2290
189 | 17193 | Длинногубцы Econom, 180 мм, прямые шлифованные, пластмассовые рукоятки// MATRIX | шт | 975
190 | 17355 | Круглогубцы NICKEL, 160 мм, никелированные, двухкомпонентные рукоятки// MATRIX | шт | 1650
191 | 18665 | Тиски слесарные, 125 мм, поворотные (Глазов)// Россия | шт | 24560
192 | 31006 | Рулетка Status magnet 3 fixations, 7,5 м х 25 мм, обрезиненный корпус, зацеп с магнитом// MATRIX | шт | 1900
193 | 32471 | Угольник, 250 мм, алюминиевый, литой// MATRIX | шт | 1730
194 | 32520 | Рулетка Кварц, прозрачный корпус, амортизатор, 3 м х 16 мм// СИБРТЕХ | шт | 630
195 | 34304 | Уровень алюминиевый, 600 мм, 3 глазка, ударопрочные заглушки, двухкомпонентные ручки// MATRIX PROFI | шт | 3230
196 | 34308 | Уровень алюминиевый, 1000 мм, 3 глазка, ударопрочные заглушки, двухкомпонентные ручки// MATRIX PROFI | шт | 4475
197 | 41138 | Скобы, 8 мм, для мебельного степлера, заостренные, тип 53, 1000 шт.// MATRIX | шт | 380
198 | 41140 | Скобы, 10 мм, для мебельного степлера, заостренные, тип 53, 1000 шт.// MATRIX | шт | 500
199 | 41142 | Скобы, 12 мм, для мебельного степлера, заостренные, тип 53, 1000 шт.// MATRIX | шт | 585
200 | 46415 | Крепежный уголок равносторонний 2,0 мм, KUR 40x40x40 мм// СИБРТЕХ//Россия | шт | 35
201 | 46421 | Крепежный уголок равносторонний 2,0 мм, KUR 60x60x60 мм// СИБРТЕХ//Россия | шт | 80
202 | 46424 | Крепежный уголок равносторонний 2,0 мм, KUR 80x80x40 мм// СИБРТЕХ//Россия | шт | 70
203 | 67704 | Перчатки х/б, ПВХ-покрытие "Протектор" 7 класс //СИБРТЕХ Россия | шт | 110
204 | 70301 | Зубило канальное, 14 х 22 х 250 мм, SDS PLUS// MATRIX | шт | 750
205 | 70320 | Зубило плоское, 14 х 20 х 250 мм, SDS PLUS// MATRIX | шт | 690
206 | 70330 | Коронка в сборе М22 х 65 мм, SDS PLUS// MATRIX | шт | 2430
207 | 70552 | Бур по бетону, 6 x 110mm, SDS PLUS // СИБРТЕХ | шт | 200
208 | 70555 | Бур по бетону, 6 x 160mm, SDS PLUS // СИБРТЕХ | шт | 200
209 | 76020 | Точильные камни для дрели, 5 шт.// MATRIX | шт | 850
210 | 15770 | Ключ трубный рычажный КТР-1// СИБРТЕХ | шт | 2220
211 | 67702 | Перчатки трикотажный, ПВХ-покрытие "Почка" 10 класс //СИБРТЕХ Россия | шт | 100
212 | 67716 | Перчатки трикотажный, ПВХ-покрытие "Волна" 10 класс //СИБРТЕХ Россия | шт | 100
213 | 18660 | Тиски слесарные, 63 мм, крепление для стола, винтовой зажим (Глазов)// Россия | шт | 20190
319 | 12306 | Корпус металлический ЩМП-2-0 36 УХЛ3 IP31 500х400х220 YKM40-02-31 | шт | 13100
320 | 5363 | Щит ЩРУН-3/30IP31(500х400х160)1 дв с окно EKF | шт | 7200
321 | 2993 | Щиток УОЩВ - 12 (ЗР 63/12х1Р25) "ЭКФ" | шт | 6800
322 | 316 | Щиток ОЩВ-12 (3Р 63/12х1Р16) "ЭКФ" | шт | 18100
323 | 310 | Щиток УОЩВ - 6 (ЗР 100/6х1Р25) "ЭКФ" | шт | 7540
324 | 10941 | Корпус металлический ЩМП-1-0 36 УХЛ3 IP31 395х310х220 YKM40-01-31 | шт | 11200
325 | 204 | Щит накладной на 9 автоматов С | шт | 1000
326 | 2990 | Щиток УОЩВ - 12 (ЗР 100/12х1Р16) "ЭКФ" | шт | 10870
327 | 160-103 | Корпус ЩРН-48 (630х320х130) | шт | 9310
488 | 100-040 | Линза с подсветкой PRO SKIT 8PK-MA006 | шт | 1200
489 | 100-042 | Набор диэлктрических отверток PRO SKIT 1PK-A001 | шт | 2115
490 | 100-073 | Набор головок для гайковертов 3шт, PROXXON 23938 | шт | 15560
491 | 20583 | Плата электронная для стаблизатора 8000-10000W " UPOWER LED " | шт | 3850
492 | 10974 | Блок защиты "Гранит" Б3-500 ТУ РБ | шт | 1400
493 | 201 | Зарядное устройство Easy Enerdy Multi Charder | шт | 4200
494 | 11-104 | Монтажный адаптер "кабельный канал" (100) | шт | 20
495 | 100-107 | Обжим прецизионный PRO SKIT 8РК-СТ005 | шт | 5250
496 | 100-059 | Набор инструментов PRO SKIT PK-2803M до 1000V | шт | 41280
497 | 17865 | Плата электронная для стабилизатора (8000-10000W) "VOLTRON" Black Series | шт | 8500
498 | 100-043 | Набор отверток PRO SKIT 8PK-A081 | шт | 4465
499 | 1281 | Индивидуальное зарядное устройство ИЗУ | шт | 7200
500 | 100-044 | Набор отверток PRO SKIT 8PK-5141N | шт | 3600
501 | 100-063 | Ключ трубной крокодил PRO SKIT 8PK-378C | шт | 3160
502 | 83 | Кабелерез 1000в до 50мм2 арт.043-49-VDE-160 | шт | 6970
503 | 15082 | Термодатчик TS72-93301 "Энергия" | шт | 12300
504 | 12239 | Пистолет строительный для силикона | шт | 400
505 | 78 | Бита "bitflex" РН 2х50 арт.27521 (Германия) | шт | 250
506 | 21526 | Прокладка крышки клапонов 723035 | шт | 3910
507 | 100-057 | Набор инструментов PRO SKIT 1PK-305NB | шт | 41625
508 | 11792 | Пломбиратор | шт | 2000
509 | 1844 | Пояс монтажный ПМН | шт | 5400
510 | 100-065 | Кабелерез S=500Кв мм,PRO SKIT 8PK-SR500 | шт | 35800
511 | 100-089 | Обжим PRO SKIT CP-376ER | шт | 7540
512 | 25731 | Плата электронная для стабилизаторов 2000-3000W ЭНЕРГИЯ-VOLTRON" | шт | 6260
513 | 130-013 | Соединитель СИЗ Р5 | шт | 10
514 | 100-106 | Набор отверток PROSKIT SD-081А | шт | 5800
515 | 10846 | Таймер отключения освещения "Гранит" БЗТ 500-ОС галог и ламп накал 1000Вт | шт | 3500
516 | 130-012 | Соединитель СИЗ Р8 | упак | 2150
517 | 8040 | Лакоткань ЛШМС т.0,12 (1рул-110кв.м.) | м2 | 2090
518 | 1980 | Аппарат АВТ 36/40-001 | шт | 780
519 | 3786 | Коробка чугунная КТО-25 У1 1ExdllCT6 ЭТА | шт | 8300
520 | 398 | Кнопка ABLFP-22 с подсветкой (зелен) | шт | 1170
521 | 399 | Кнопка ABLFP-22 с подсветкой (красн.) | шт | 1170
522 | 13909 | Кнопка ANE-22 "Грибок" с фиксацией (красн) ИЭК | шт | 1840
523 | 114-198 | Кнопка управ SB-7 "Пуск" 1з+1р (зеленый) | шт | 530
524 | 114-199 | Кнопка управ SB-7 "СТОП" 1р (красный) d22 | шт | 560
525 | 27638 | Пояс ПМ10 | шт | 6800
526 | 1718 | Планка (шина алюминиевая) 40*4,4м | шт | 750
527 | 100-169 | Острогубцы с насечками,138 мм ProsKit 1РК-258В | шт | 2630
528 | 100-170 | Обжим коаксиального кабеля ProsKit 8РК-301А | шт | 8700
529 | 100-171 | Пинцет прямой магнитный,165мм ProsKit 1РК-123Т | шт | 1260
530 | 100-172 | Технический фен 1300Вт с насадками ProsKit SS-611B | шт | 16400
531 | 26719 | Штекер F RG6 TDM (1809-0005) | шт | 25
532 | 100-074 | Заземление переносное для распределительных устройств ЗПП-110Н | шт | 99450
533 | 100-174 | Универсальный обжим без насадок PRO SKIT CP-371 | шт | 11130
534 | 100-175 | Насадка для кримпера (0,32-4мм2) PROSKIT CP-236DR | шт | 2625
535 | 57668 | Зарядное устройство Universal Charder | шт | 13000
536 | 100-182 | Набор инструментов PRO SKIT 1PK-636B | шт | 27850
537 | 100-185 | Отвертка плоская 2.0х50 PRO SKIT SD-086-S3 | шт | 525
отвертка
541 | 80 | Отвертка MAXXPRO plus под шестигр.5,5L=200с антискол.рукоят. | шт | 4200
542 | 4638 | Отвертка-пробник ОП-2Э ИЭК | шт | 1225
543 | 11878 | Отвертка 6х150 фигурная | шт | 195
544 | 1273 | Отвертка 2-х стороняя сред. | шт | 140
545 | 11873 | Отвертка 5*75 плоская | шт | 210
546 | 8823 | Отвертка индикаторн.301 | шт | 70
547 | 1271 | Отвертка 2-х стороняя мал. | шт | 80
548 | 11451 | Отвертка комбинированная Fusion SL6,0 / Ph2 мм, CrV, 3-х компонентная рукоятка "anti slip"// Matrix | шт | 1105
549 | 12220 | Отвертка Anti-Slip, SL6,0 х 100 мм, CrV, двухкомп. рукоятка// MATRIX | шт | 380
550 | 12226 | Отвертка Anti-Slip, SL8,0 х 150 мм, CrV, двухкомп. рукоятка// MATRIX | шт | 590
551 | 12248 | Отвертка Anti-Slip, Ph2 х 100 мм, CrV, двухкомп. рукоятка// MATRIX | шт | 380
552 | 12250 | Отвертка Anti-Slip, Ph2 х 150 мм, CrV, двухкомп. рукоятка// MATRIX | шт | 420
553 | 15106 | Ключ комбинированный, 10 мм, CrV, матовый хром// MATRIX | шт | 285
554 | 15129 | Ключ комбинированный 10 мм, CrV, холодный штамп // GROSS | шт | 600
555 | 151560 | Ключ комбинированный, 12 мм, CrV, полированный хром// MATRIX | шт | 325
556 | 15157 | Ключ комбинированный, 13 мм, CrV, полированный хром// MATRIX | шт | 375
557 | 15161 | Ключ комбинированный, 17 мм, CrV, полированный хром// MATRIX | шт | 490
558 | 15635 | Ключ трубный рычажный, №1, 1", CrV, тип - "L"// MATRIX | шт | 3000
559 | 11598 | Ручка-отвертка с комбинированными битами для точных работ, PH0, PH000, SL1.5, SL3 CrV// Matrix | шт | 365
560 | 12208 | Отвертка Anti-Slip, SL3,0 х 100 мм, CrV, двухкомп. рукоятка// Matrix | шт | 385
561 | 14027 | Ключ-трещотка 1/2", 72 зуба, с быстрым сбросом, CrV // Stels | шт | 6020
562 | 17150 | Длинногубцы, Standard, 160 мм, прямые шлифованные, пластмассовые рукоятки// Matrix | шт | 1315
563 | 17576 | Бокорезы Black Nickel, 200 мм, двухкомпонентные рукоятки// Matrix | шт | 2090
564 | 12232 | Отвертка Anti-Slip, PH1 х 38 мм, CrV, двухкомп. рукоятка// Matrix | шт | 400
565 | 13721 | Ключ свечной-трубка 16х160 мм// Stels | шт | 695
566 | 79560 | Скребок, 250 мм, по кафелю с вольфрам-карбидным напылением// Matrix | шт | 860
567 | 183255 | Съемник, 150 мм, для внутренних стопорных колец, изогнутые губки (сжим)// Sparta | шт | 1325
568 | 316315 | Штангенциркуль, 150 мм, цена деления 0,02 мм, металлический, с глубиномером// Matrix | шт | 4880
569 | 12052 | Отвертка "Era", PH0 х 100 мм, CrV, 3-х компонентная рукоятка// Matrix | шт | 350
570 | 12932 | Отвертка диэлектрическая SL4 х 100 мм, CrV, до 1000 В, двухкомпонентная рукоятка// Сибртех | шт | 400
571 | 13770 | Ключ трубка торцевой усиленный, 10х12 мм, CrV // Stels | шт | 1175
572 | 13841 | Ключ свечной карданный 16х250 мм// Stels | шт | 1600
573 | 89082 | Лента клейкая на вспененной основе усиленная, двусторонняя, черная, 9 мм х 5 м// Matrix | шт | 305
батарейки
735 | 10 | Батарейка Longlife Baby 1.5V - LR14/ C (2 шт) | шт | 600
736 | 130-05 | Батарейка Electronics CR2025 3V-170mAh | шт | 350
737 | 130-06 | Батарейка Electronics CR2032 3V-230mAh | шт | 500
738 | 4 | Батарейка Longlife Mignon 1.5 V-LR6 /AA | шт | 250
739 | 18 | Зарядное устройство EE Mini Charger (57666) | шт | 2600
740 | 12 | Батарейка Electronics V23GA-GP23A 12V-38mAh -сигнализация | шт | 550
741 | 8 | Батарейка Longlife Extra Micro 1.5 V-LR03/ААА | шт | 250
742 | 11 | Батарейка Longlife Extra Mono 1.5 V-LR20/D | шт | 850
743 | 5 | Батарейка Max tech(LL Power) Micro 1.5 V-LR03/ААА | шт | 400
744 | 2 | Батарейка Max tech(LL Power) Mignon1.5 V-LR6/АА | шт | 400
клемная колодка
745 | 140-147 | Колодка x2 б/з EGP-101 | шт | 455
746 | 140-148 | Колодка х 2 с/з EGP 111 (120шт) | шт | 560
747 | 140-149 | Колодка x3 б/з EGP-121 | шт | 505
748 | 140-150 | Колодка х3 с/з EGP-131 | шт | 670
749 | 140-151 | Колодка x4 б/з EGP-141 | шт | 655
750 | 140-152 | Колодка x4 с/з EGP-151 | шт | 835
751 | 140-153 | Колодка x3 с/з выкл EGP-211 | шт | 1200
752 | 140-154 | Колодка с/з 6 с выкл EGP-231 | шт | 1830
Автоматы 3ф
753 | 3095 | Автомат.выкл. ВМ40-3ХС6 3ф. 6А "КЭАЗ" | шт | 2495
754 | 15844 | Автомат реверсивный "ЭНЕРГИЯ" 40А | шт | 2300
755 | 11540 | Автомат. выключ. ВМ63-3XC 10,00А УХЛ3 ОТК | шт | 1820
756 | 2266 | Автомат.выкл. ВМ40-3ХС4 3ф. 4А "КЭАЗ" | шт | 2495
757 | 11541 | Автомат. выключ. ВМ63-3XC 16,00А УХЛ3 ОТК | шт | 1820
758 | 3751 | Автомат.выкл. ВМ40-3ХС20 3ф. 20А "КЭАЗ" | шт | 1840
759 | 11542 | Автомат. выключ. ВМ63-3XC 20,00А УХЛ3 ОТК | шт | 1820
760 | 116-604 | Автомат. выкл. ВА44 33 3Р 25А 18кА ИЭК | шт | 8955
761 | 116-605 | Автомат. выкл. ВА44 33 3Р 32А 18кА ИЭК | шт | 8955
762 | 116-606 | Автомат. выкл. ВА44 33 3Р 40А 18кА ИЭК | шт | 8955
763 | 116-607 | Автомат. выкл. ВА44 33 3Р 50А 18кА ИЭК | шт | 8955
764 | 116-608 | Автомат. выкл. ВА44 33 3Р 63А 18кА ИЭК | шт | 8955
765 | 116-609 | Автомат. выкл. ВА44 33 3Р 80А 18кА ИЭК | шт | 8955
766 | 116-610 | Автомат. выкл. ВА44 33 3Р 100А 18кА ИЭК | шт | 8955
767 | 116-611 | Автомат. выкл. ВА44 33 3Р 125А 18кА ИЭК | шт | 8955
768 | 116-612 | Автомат. выкл. ВА44 33 3Р 160А 18кА ИЭК | шт | 8955
769 | 116-613 | Автомат. выкл. ВА44 35 3Р 200А 25кА ИЭК | шт | 17670
770 | 116-614 | Автомат. выкл. ВА44 35 3Р 250А 25кА ИЭК | шт | 17670
771 | 116-634 | Диф.автомат АД12 2Р 16А 30мА ИЭК | шт | 4105
772 | 116-635 | Диф.автомат АД12 2Р 32А 30мА ИЭК | шт | 3940
773 | 116-784 | Диф.автомат АД12 2Р 40А 30мА ИЭК | шт | 4065
774 | 116-893 | Авт. выкл. ВА44 33 3Р 100А 15кА ИЭК | шт | 11770
775 | 116-894 | Авт. выкл. ВА44 33 3Р 125А 15кА ИЭК | шт | 11770
776 | 116-895 | Авт. выкл. ВА44 33 3Р 160А 15кА ИЭК | шт | 11770
777 | 116-896 | Авт. выкл. ВА44 33 3Р 40А 15кА ИЭК | шт | 11770
778 | 116-897 | Авт. выкл. ВА44 33 3Р 63А 15кА ИЭК | шт | 11770
779 | 116-898 | Авт. выкл. ВА44 33 3Р 80А 15кА ИЭК | шт | 11770
контакторы
780 | 16574 | Контактор малогаб. LC1-D1811 18A 380V "Энергия" | шт | 1050
781 | 18405 | Контактор малогабаритный LC1-D2510 25A 380V "Энергия" | шт | 1950
782 | 16575 | Контактор малогабаритн, LC1-D8011,80A,220V "ЭНЕРГИЯ" | шт | 6800
783 | 14656 | Контактор малогаб. LC1-D8011 80A 380V "ЭНЕРГИЯ" | шт | 6800
784 | 14650 | Контактор малогабаритн.LC1-D4011, 40А 220V "ЭНЕРГИЯ" | шт | 4300
785 | 8119 | Контактор КМД-09540, 220В (откр,реверс. с тепл. реле) | шт | 46100
786 | 11581 | Модульный контактор 3SCM-1P 25 25A 230V | шт | 2530
787 | 21818 | Контактор малогаб. LC1-D1210 12A 380V "Энергия" | шт | 1200
788 | 8115 | Контактор КМД-09510, 380В (откр) | шт | 17630
789 | 14652 | Контактор малогабаритн.LC1-D5011, 50А 220V "ЭНЕРГИЯ" | шт | 4590
790 | 17854 | Контактор малогабаритный LC1-D2510 25A 220V"ЭНЕРГИЯ" | шт | 1950
791 | 24053 | Контактор малогаб. LC1-D0910 9A 380V "Энергия" | шт | 1100
792 | 16576 | Контактор малогабаритный LC1-D1801 18A 24V "ЭНЕРГИЯ" | шт | 740
793 | 8120 | Контактор КМД-09540, 3800В (откр,реверс. с тепл. реле) | шт | 50300
794 | 20032 | Контактор малогаб. LC1-D1810 18A 380V "Энергия" | шт | 1250
795 | 17855 | Контактор малогабаритный LC1-D3210 32A 220V "Энергия" | шт | 2160
796 | 116-413 | Контактор ПМ12-010100 110В ККР-010-110-10 | шт | 1405
797 | 114-370 | Пускатель в корпусе КМИ-46562 65А 380В/АС3 IP54 ИЕК | шт | 23750
798 | 767 | Контактор ПМ12-010-100, 230В ККР-010-230-10 | шт | 1280
799 | 116-414 | Контактор ПМ12-025100 110В, ККР-025-110-10 | шт | 2260
800 | 116-415 | Контактор ПМ12-0040150 110В, ККР-040-110-10 | шт | 4425
801 | 116-416 | Миниконтактор МКИ-10910 9А 24В/АС3 1НО ИЭК, КММ11-009-024-10 | шт | 2240
802 | 116-417 | Миниконтактор МКИ-11210 12А 24В/АС3 1НО ИЭК, КММ11-012-024-10 | шт | 2465
803 | 116-418 | Приставка ПКИ-20 доп.контакты 2з ИЭК, КРК10-20 | шт | 780
804 | 116-419 | Механизм блокировки для КМИ (09А-32А) ИЭК, ККМ10D-MB | шт | 815
805 | 116-420 | Механизм блокировки для КМИ (40А-95А) ИЭК, ККМ30D-MB | шт | 1350
806 | 116-421 | Защитная оболочка с кнопкой "Стоп" IP54 ИЭК, DMS11D-PC55 | шт | 4895
807 | 3800 | Контактор малогабаритный КМИ-11810,220В "ИЭК" | шт | 3010
808 | 20034 | Контактор малогаб. LC1-D1210 12A 42V "Энергия" | шт | 1990
Катушка
809 | 9221 | Катушка управления для КМИ (09А-18А) 36В "ИЭК" | шт | 1050
810 | 11018 | Катушка ПМЛ-2 24В | шт | 585
811 | 26044 | Катушка КУ-(40-95А) 24В TDM (0708-0085) | шт | 1030
812 | 25181 | Катушка КУ-(09-18А) 24В TDM (0708-0085) | шт | 900
кнопка
813 | 17197 | Кнопка AELA-22 "грибок" с подсведкой (красн) "Энергия" | шт | 1315
814 | 13324 | Кнопка звонка А-1-0,4-001 | шт | 135
815 | 9686 | Кнопка AВLFS-22 с подсветкой (зелен) "ИЭК" | шт | 1250
816 | 24685 | Кнопка KCD4 6A 250V (зелен) | шт | 170
817 | 24688 | Кнопка KCD1 6A 250V (зел.кругл) | шт | 150
818 | 220-347 | Кнопка ALC-22 на 2 фикс.положения черн.с длин.рукоят.(ИЭК) | шт | 830
819 | 24686 | Кнопка KCD1 6A 250V (красн) | шт | 165
820 | 24687 | Кнопка KCD1 6A 250V (красн,кругл) | шт | 150
821 | 17163 | Кнопка XB4-BL9434 "Пуск-Стоп"IP65 "ЭНЕРГИЯ" | шт | 590
822 | 24684 | Кнопка KCD3 15A 250V (красн) | шт | 180
823 | 9685 | Кнопка AВLFS-22 с подсветкой (красн) "ИЭК" | шт | 1250
824 | 7676 | Кнопка AВLFР-22 с подсветкой (красн.) | шт | 1090
825 | 2219 | Кнопка управления КУ 93 (взрывобезоп.) | шт | 34200
826 | 24682 | Кнопка KCD6 15A 250V (2-зел/красн) | шт | 330
827 | 220-348 | Кнопка LAY5-BC142 грибок с ключом красный ИЭК | шт | 1360
828 | 4546 | Кнопка управления КУ 92 (взрывобезоп.) | шт | 26640
829 | 24681 | Кнопка KCD6 15A 250V (2 красн) | шт | 330
830 | 3132 | Кнопка звонка А-10,4-0,11/1 | шт | 135
831 | 4545 | Кнопка управления КУ 91 (взрывобезоп.) | шт | 17900
832 | 24683 | Кнопка KCD4 15A 250V (красн) | шт | 330
833 | 9407 | Кнопка AРВВ-22N "Пуск-Стоп" "ИЭК" | шт | 880
834 | 9684 | Кнопка AЕ-22 "Грибок"с фиксацией (красн.) ИЭК | шт | 1435
835 | 15064 | Кнопка SW2C-11MZ "Грибок" с фиксацией (красн.) "ЭНЕРГИЯ" | шт | 280
836 | 114-191 | Кнопка управ AЕLА-22 Грибок 1з-1р (зеленый) d22 | шт | 1230
837 | 9407 | Кнопка AРВВ-22N "Пуск-Стоп" "ИЭК" | шт | 1540
838 | 17171 | Кнопка LA800E-EAP "Пуск-Стоп"Энергия" | шт | 650
839 | 2642 | Кнопка управления КУ 701 | шт | 10900
840 | 124-01 | Командо Контроллеры ККТ61 | шт | 47600
841 | 124-02 | Командо Контроллеры ККТ68 | шт | 47600
842 | 3614 | Кнопка управления КУ 703 | шт | 13700
843 | 116-557 | Кнопка AРВВ-22N "I-O" d22мм неон/240В 1з+1p ИЭК | шт | 1420
844 | 116-558 | Кнопка AРВВ-22N "Пуск-Стоп" d22мм неон/240В 1з+1p ИЭК | шт | 1420
845 | 124-03 | Кнопка управления ВП15 | шт | 4760
846 | 116-624 | Кнопка AВLF-22 красный d22мм неон/240В 1з+1p ИЭК | шт | 1285
847 | 116-625 | Кнопка AВLF-22 зеленый d22мм неон/240В 1з+1p ИЭК | шт | 1285
Шуруп
863 | ц6129 | Шуруп для Г/К 3,5х16 | шт | 2
864 | ц6426 | Шуруп для крепления листов со св 4,2х13 | шт | 3
865 | ц6107 | Шуруп для Г/К, крупная резьба 3,5х16 | шт | 2
866 | 62 | Шуруп для Г/К 3,5х41 | шт | 3
867 | 70 | Шуруп для крепления листов со св.4,2х19 | шт | 4
868 | ц6130 | Шуруп для Г/К 3,5х19 | шт | 2
869 | 71 | Шуруп для крепления листов со св.4,2х25 | шт | 4
870 | 67 | Шуруп для Г/К 4,8х95 | шт | 5
871 | 51 | Шуруп для Г/К, крупная резьба 3,5х25 | шт | 2
872 | 72 | Шуруп для крепления листов со св.4,2х32 | шт | 6
873 | цГл011794 | Шуруп для Г/К 4,2х70 | шт | 4
874 | 59 | Шуруп для Г/К 3,5х25 | шт | 2
875 | 60 | Шуруп для Г/К 3,5х32 | шт | 3
876 | 58 | Шуруп для Г/К, крупная резьба 4,2х75 | шт | 4
877 | 63 | Шуруп для Г/К 3,5х45 | шт | 2
878 | 66 | Шуруп для Г/К 4,2х75 | шт | 3
879 | ц6425 | Шуруп для крепления листов б/св 4,2х13 | шт | 2
880 | 52 | Шуруп для Г/К, крупная резьба 3,5х35 | шт | 2
881 | 61 | Шуруп для Г/К 3,5х35 | шт | 2
882 | ц6428 | Шуруп для крепления листов со св.4,2х16 | шт | 3
883 | 6427 | Шуруп для крепления листов б/св. СF 4,2х16 | шт | 3
884 | 6431 | Шуруп для крепления листов б/св. СF 4,2х25 | шт | 4
885 | 54 | Шуруп для Г/К, крупная резьба CF 3,5х41 | шт | 3
886 | ц6108 | Шуруп для Г/К, крупная резьба CF 3,5х19 | шт | 2
887 | ц4145 | Шуруп для крепления листов б/св 4,2х19 | шт | 3
светильник
912 | 11609 | Светильник НСО 17-150-300 "Шар" кракле | шт | 1900
913 | 4758 | Светильник РКУ 02-250-004 (б/стекла) | шт | 5530
914 | 12487 | Светильник НПО 22-100х230 "Таблетка" | шт | 1200
915 | 6346 | Светильник НСО 17-150-300 "Конус" (ПС290) | шт | 2160
916 | 7947 | Светильник НСП 02-200-003 ( с реш.) | шт | 1200
917 | 527 | Светильник НПО 22-2х60-210 "Ракушка" (ПС 282) | шт | 1155
918 | 3714 | Светильник ОБН-75 (облучатель) | шт | 5530
919 | 13927 | Светильник НПО 22-100х220 "Медуза" | шт | 1160
920 | 3452 | Светильник НСО 17-150-301 "Люцета" (ПС017) | шт | 1600
921 | 1781 | Светильник ЛВО 13-2х18-771 "Мистраль" (наклад.) Турция | шт | 4510
922 | 3745 | Светильник НПП-03-100-002 "Селена 2" | шт | 1530
923 | 463 | Светильник НСП 23-200 (взврывобез., с решеткой) | шт | 11550
924 | 8552 | Светильник 3SH-1602 (цилин.черн.) | шт | 1100
925 | 13246 | Светильник НПО 22-100 "Ракушка" d150mm | шт | 1620
926 | 8487 | Светильник 3SH-2221 (овал., кон.,бел.,реш.) | шт | 1570
927 | 21187 | Светильник УП-2P/PBO 220 (10м) TDM (0306-0003) переносной | шт | 3400
928 | 8549 | Светильник 3SH-3009 (цилин.черн.,реш.) | шт | 1680
929 | 4259 | Светильник РКУ 95-125 (со стеклом) | шт | 5900
930 | 2212 | Светильник НСО 17-150-300 "Шар" (ПС 159) | шт | 1350
931 | 5069 | Светильник ЛВО 4х18-772/F "Милано" экстра (эл.дрос.встр) | шт | 3870
932 | 8482 | Светильник НСП 02-200-001 ( без реш.) | шт | 1150
933 | 4814 | Светильник ЛПП 01 2х36 "Прамень-13" | шт | 4990
934 | 602 | Светильник ЛПО 1х30 (с лампой) "FSL" | шт | 1100
935 | 7992 | Светильник НПП 03-100-005 (без реш.) | шт | 1250
936 | 1238 | Светильник РКУ 02-250-003 (со стеклом) | шт | 6800
937 | 8544 | Светильник 3SH-2205 (кругл.,кон.,бел.,реш.) | шт | 1935
938 | 562 | Светильник НПО 22-100-220 "Зефир" | шт | 1525
939 | 3255 | Светильник НСП 11-100-234 (без реш.) | шт | 4140
940 | 800-04 | Светильник ЖКУ 400 | шт | 14300
941 | 160-032 | Светильник НСП 03-60-002 IP54 | шт | 620
942 | 18603 | Светильник РКУ 02-250-002 (со стеклом) | шт | 8450
943 | 434 | Светильник ЛПО 46 1х36-604 | шт | 2650
944 | 10918 | Светильник ЛПО 1х15 (с лампой) FSL | шт | 1150
945 | 9629 | Светильник стеклянный СК N/M 10 | шт | 1400
946 | 8176 | Светильник НСП 11-200-434 (без реш.) | шт | 4810
947 | 8488 | Светильник 3SH-3007 (цилин.бел.,ресн.) | шт | 1100
948 | 6900 | Светильник ЖКУ 16-250-005 У1 | шт | 18055
949 | 15414 | Светильник ПСХ черн (овал.с реш.) XD-0806L | шт | 1070
950 | 8415 | Светильник 3SH-2802 (овал., бел.,реш.) | шт | 1580
951 | 477 | Светильник ПСХ 1-100 (овал.с реш.) | шт | 1150
952 | 5408 | Светильник ЛПО 01-18 -002 | шт | 1470
953 | 451 | Светильник ЛПО 46 2х18-002 | шт | 2400
954 | 9319 | Светильник НПП-03-100-006 (с решеткой) | шт | 1560
955 | 3523 | Светильник АL 9405 600W E-27 IP 43 black | шт | 2730
956 | 6694 | Светильник НПБ 01-60 (ПСХ-60) (комп.осн.+стекло) | шт | 380
957 | 1505 | Светильник ЛВО 418 595 м.свет/Мистраль 4*18 накл | шт | 4700
958 | 7767 | Светильник РКУ 02-250 (со стеклом) | шт | 7250
959 | 2297 | Светильник ПСХ 1-60 (круг.с реш.) | шт | 1300
960 | 3651 | Светильник указательный НББ 02-25 "Вход" | шт | 920
961 | 5375 | Светильник настольный (серебро без лампы Е-27) кит. | шт | 3220
962 | 3044 | Светильник НПО 22-2х60-210/200 "Таблетка" (ПС 177) | шт | 800
963 | 2944 | Соединитель со срывными болтами СБ-3 150/240 "ЭРГ" | шт | 1455
964 | 603 | Светильник ЛПО 1х18 (с лампой) "FSL" | шт | 1010
965 | 5413 | Светильник ЛПО 01-36-002 | шт | 1540
966 | 8061 | Светильник РКУ 95-250 (со стеклом) | шт | 6400
967 | 9183 | Светильник ЛПО 01-2х36-002 | шт | 1960
968 | 9084 | Светильник НСП 11-100-434 (без реш) | шт | 4140
969 | 13912 | Светильник НПО 22-60-240 "Ракушка" перл. | шт | 1400
970 | 7134 | Светильник переносной ЛСУ - 1-220В (5м) | шт | 1480
971 | 411 | Светильник ВЗГ-200 (взрывобезопасный) | шт | 9450
972 | 11521 | Светильник переносной ЛСУ - 2-/РВО-42 (12м) | шт | 2100
973 | 21188 | Светильник УП-2P/PBO 220 (15м) TDM (0306-0008) переносной | шт | 4500
974 | 10312 | Светильник НСП 02-100-003 ( с реш.) | шт | 1380
975 | 10944 | Светильник NS 4х18 (встр.) "Мистраль" | шт | 3400
976 | 160-033 | Светильник НББ 61-60-016 бра | шт | 1500
977 | 466 | Светильник НСП 41-200-003 ( с реш.) | шт | 1110
978 | 3325 | Светильник НПП-03-2х40-003 | шт | 3120
979 | 8543 | Светильник 3SH-2202 (кругл., кон.бел.,реш) | шт | 1930
980 | 8048 | Светильник ПСХ 1х60 (овал.,без/реш.) | шт | 680
981 | 1324 | Светильник ЛПО 01 2х18 -002 | шт | 1250
982 | 2629 | Светильник НПО 22-100-220 "Ракушка" | шт | 1200
983 | 160-031 | Светильник НПО 22-100-175 "Снежок мол" | шт | 740
984 | 3912 | Светильник АL9405 60W E-27 IP 43 werde | шт | 2730
985 | 388 | Светильник влагозащитный с реш.круглый мал. | шт | 970
986 | 1576 | Соединители болтовые СБ-2 10/25 (КВТ) | шт | 645
987 | 1577 | Соединители болтовые СБ-4 25/50 (КВТ) | шт | 1200
988 | 1579 | Соединители болтовые СБ-4 70/120 (КВТ) | шт | 1500
989 | 1586 | Соединители болтовые СБ-4 150/240 (КВТ) | шт | 1800
990 | 1572 | Колорит Мульти (КВТ) | шт | 460
991 | 35988 | Светильник ОБН-1-30-002 IP20 (ЭмПРА) | шт | 5170
лента
993 | 11927 | Лента сигнальная ЛСТ-200, Теплосеть, (250м) бел-крас | шт | 14350
994 | 8283 | Лента асбестовая ЛАЭ-ТТ 0,4х30 | шт | 210
реле
1001 | 21096 | Табло (в комплекте с платой) для стабов 3000W-10000W VOLTRON Black Series) | шт | 13520
1002 | 22311 | Плата дополнительная для стабилизаторов 6000W-9000W 3ф "Энергия" Hybrid | шт | 3900
1003 | 15077 | Реле времени H3CR-A8 5А 220V "ЭНЕРГИЯ" | шт | 3590
1004 | 21238 | Реле промежуточное (силовое) 12V DC 80A (8000-10000W VOLTRON Black Series) | шт | 4820
1005 | 16321 | Реле тепловое LR2-D3355 30-40A "Энергия" | шт | 2470
1006 | 16308 | Реле времени DHC8A-1C 16A 1NO+1NC "ЭНЕРГИЯ" | шт | 9650
1007 | 22894 | Реле времени AP 16A 220V TDM (1503-0006) | шт | 4090
1008 | 3297 | Тепловое реле РТТ-111 (1,6А) | шт | 2015
1009 | 22312 | Плата дополнительная 5 000W-10000W 1ф., 15 000W-30 000W 3Ф "Энергия" Hybrid | шт | 5900
1010 | 1279 | Тепловое реле LC-D09304 (0.4-0.63А) "SASSIN" | шт | 780
1011 | 15180 | Тепловое реле LR2-D13 2,5-4А "ЭНЕРГИЯ" | шт | 1070
1012 | 1364 | Реле контроля фаз ЕЛ-11-380 V | шт | 9500
1013 | 16520 | Реле промежуточное MY-4 5А 12V АC "Энергия" | шт | 455
1014 | 17440 | Реле промежуточное LY-4 10A 24V DC "Энергия" | шт | 490
1015 | 15193 | Реле промежуточное MY-4 3А 12V DC "Энергия" | шт | 455
1016 | 9160 | Реле тепловое РТЭ-1310 (4-6А) "ЭКФ" | шт | 1500
1017 | 9163 | Реле тепловое РТЭ-3355 (30-40А) "ЭКФ" | шт | 2080
1018 | 5193 | Тепловое реле РТБ-0 (2-4А) | шт | 1210
1019 | 15080 | Реле промежуточное JQX-10F (JTX) 3Z 10A 24V DC | шт | 720
1020 | 970 | Тепловое реле РТБ-0 (0,5-1А) | шт | 1600
1021 | 1935 | Тепловое реле РТТ-325П (100А) | шт | 10760
1022 | 18802 | Реле промежуточное РЭК-77/4 24 В "ИЭК" (пост.ток) DC | шт | 1200
1023 | 1645 | Реле контроля фаз и напряжения RSTB AC 380V | шт | 9300
1024 | 22881 | Реле промежуточное РЭК-78/4 3А 220В АС TDM (0701-0009) | шт | 670
1025 | 22880 | Реле промежуточное РЭК-78/3 5А 220В АС TDM (0701-0010) | шт | 310
1026 | 15081 | Реле промежуточное JQX-10F (JTX) 3Z 10A 220V AC | шт | 720
1027 | 3444 | Реле контроля фаз ЕЛ-11, 220 В | шт | 9585
1028 | 15192 | Реле промежуточное LY-3N 10A "Энергия" | шт | 810
1029 | 3899 | Реле тепловое РТЭ-3353 (23-32А) "ЭКФ" | шт | 2180
1030 | 965 | Тепловое реле РТЛ-2059 (47-64А) | шт | 1390
1031 | 4229 | Тепловое реле РТТ-111 (3,2А) | шт | 2440
1032 | 9159 | Реле тепловое РТЭ-1306 (1-1,6А) "ЭКФ" | шт | 2300
1033 | 3120 | Тепловое реле РТТ-111 (0,5А) | шт | 2790
1034 | 22896 | Реле времени PB2D 5A 220V 10сек TDM (1503-0011) | шт | 2520
1035 | 23732 | Плата электонная для стабилизаторов 5000W-10000W "Энергия" VOLTRON | шт | 8000
1036 | 7120 | Реле РЭК-77/4 (LY4) 10A 220B AC "ИЭК" | шт | 1650
1037 | 26979 | Реле промежуточное РЭК-77/4 10А 24В АС ИЕК | шт | 1275
1038 | 26700 | Реле времени PB1C-2реж-6сек/60мин-5A-220B TDM (1503-0008) | шт | 2930
1039 | 26703 | Реле времени РВ3G-4ми24час--5A-220B TDM (1503-0014) | шт | 3050
1040 | 6339 | Реле контроля фаз РНПП-311-380V 114060 | шт | 14100
1041 | 4172 | Плата электонная для стабилизаторов 2000W и выше "Энергия" | шт | 6500
1042 | 25823 | Реле контроля фаз ЕЛ-11-380В TDM (1504-0014) | шт | 8300
1043 | 15350 | Реле контроля фаз JVM-1 380V "ЭНЕРГИЯ" | шт | 7400
1044 | 15191 | Реле времени SUL 18IH 16A 220V "Энергия" | шт | 8900
1045 | 28129 | Реле времени AH3-3 220В AC (0-60min) | шт | 2840
1046 | 28128 | Реле времени AH3-2 220В AC (0-30min) | шт | 2680
светосигнальная арматура
1047 | 5290 | Светосигнальная арматура AL-22 красный | шт | 640
1048 | 3662 | Светосигнальная арматура AL-22 зелен | шт | 640
1049 | 9554 | Светосигнальная арматура ENS-22 (желт.) "ЭКФ" | шт | 130
1050 | 10595 | Светосигнальная арматура ХВ-2ВУ 63 (зелен) "ЭКФ" | шт | 425
1051 | 3904 | Светосигнальная арматура AL-22 оранж | шт | 640
1052 | 13174 | Светосигнальная арматура 3SA8- BV65 SASSIN | шт | 170
1053 | 3663 | Светосигнальная арматура ENR-22 (красн.) "ИЭК" | шт | 200
1054 | 9552 | Светосигнальная арматура ENS-22 (красн.) "ЭКФ" | шт | 200
1055 | 5697 | Светосигнальная арматура ENR-22 (желт.) "ИЭК" | шт | 130
1056 | 160-034 | Светосигнальная арматура ENR-22 (синий.) "ИЭК" | шт | 120
оконцеватель
1057 | 1833 | Оконцеватель кругл.RV 2-4S (для провода 1,5-2,5 кв.мм) | шт | 6
1058 | 8750 | Оконцеватель лопат. FDD 2-187(5) (для провода 1,5-2,5кв.мм) | шт | 6
1059 | 8656 | Оконцеватель лоп.с отв. МDD 1.25-187(5)(для пр.0,5-1,5кв.мм) | шт | 6
1060 | 8618 | Оконцеватель кругл. RV 1.25-5L (для провода 0,5-1,5 кв.мм) | шт | 8
1061 | 8759 | Оконцеватель трубч. Е0510 | шт | 4
1062 | 17472 | Оконцеватель трубч. Е1618 для провода 16кв.мм.)ЭНЕРГИЯ | шт | 12
1063 | 8650 | Оконцеватель лопат.FDD1,25-250 (для провода 0,5-1,5кв.мм) | шт | 6
1064 | 8754 | Оконцеватель лопат. с отв.MDD 2-187(5) (д/пров.1,5-2,5кв.мм | шт | 6
1065 | 8722 | Оконцеватель кругл. RV 1.25-6 (для провода 0,5-1,5 кв.мм) | шт | 12
1066 | 8727 | Оконцеватель кругл. RV 5,5-8 (для провода 4-6 кв.мм) | шт | 12
1067 | 15050 | Оконцеватель трубч. Е1012для провода 1,0кв.мм.)ЭНЕРГИЯ | упак | 655
1068 | 8648 | Оконцеватель штек. PTV 2-18 (для провода 1.5-2.5кв.мм) | шт | 13
1069 | 8749 | Оконцеватель лопат.FDD 2-110(8) (для провода 1,5-2,5кв.мм) | шт | 8
1070 | 8646 | Оконцеватель штек. PTV 2-13 (для провода 1.5-2.5кв.мм) | шт | 13
1071 | 8753 | Оконцеватель лопат.FDD 1,25-250 (для провода 0,5-1,5кв.мм) | шт | 8
1072 | 8758 | Оконцеватель трубч. Е0508 | шт | 4
1073 | 8620 | Оконцеватель кругл. RV 5,5-3,5 (для провода 4-6кв.мм) | шт | 12
1074 | 8628 | Оконцеватель кругл. RV 5,5-12 (для провода 4-6 кв.мм) | шт | 15
1075 | 8632 | Оконцеватель кругл.RV 2-5S (для провода 1,5-2,5 кв.мм) | шт | 8
1076 | 8745 | Оконцеватель лопат.FDD1,25-110(8) (для провода 0,5-1,5кв.мм) | шт | 6
1077 | 8751 | Оконцеватель лопат.FDD 2-187(8) (для провода 1,5-2,5кв.мм) | шт | 6
1078 | 8660 | Разьем РпИм2-250 плоский 100шт ИЭК | шт | 1210
1079 | 8644 | Оконцеватель штек. PTV 1.25-18 (для провода 0,5-1,5кв.мм) | шт | 8
1080 | 8755 | Оконцеватель лопат. с отв.MDD 2-187(8) (д/пров.1,5-2,5кв.мм | шт | 6
1081 | 8624 | Оконцеватель кругл. RV 5,5-6 (для провода 4-6 кв.мм) | шт | 12
1082 | 8668 | Оконцеватель трубч. Е4018 | шт | 6
1083 | 8757 | Оконцеватель трубч. Е0506 | шт | 6
1084 | 8666 | Оконцеватель трубч. Е1010 | шт | 6
1085 | 8740 | Оконцеватель штек. PTV 2-9 (для провода 1.5-2,5кв.мм) | шт | 8
1086 | 8642 | Оконцеватель штек. PTV 1.25-12 (для провода 0,5-1,5мм) | шт | 8
1087 | 8748 | Оконцеватель лопат.FDD 2-110(5) (для провода 1,5-2,5кв.мм) | шт | 6
1088 | 8616 | Оконцеватель кругл. RV 1.25-5S (для провода 0,5-1,5мм) | шт | 6
1089 | 8750 | Оконцеватель лопат.FDD 2-187(5) (для провода 1,5-2,5кв.мм) | шт | 6
1090 | 8630 | Оконцеватель кругл.RV 2-4L (для провода 1,5-2,5 кв.мм) | шт | 12
1091 | 8719 | Оконцеватель кругл. RV 1.25-3.5M (для провода 0,5-1,5 кв.мм) | шт | 5
1092 | 8638 | Оконцеватель штек. PTV 1.25-9 (для провода 0,5-1,5мм) | шт | 5
1093 | 8725 | Оконцеватель кругл. RV 5,5-4L (для провода 4-6 кв.мм) | шт | 10
1094 | 8742 | Оконцеватель штек. PTV 2-12 (для провода 1.5-2,5кв.мм) | шт | 8
1095 | 8626 | Оконцеватель кругл. RV 5,5-10 (для провода 4-6 кв.мм) | шт | 13
1096 | 8771 | Наконечник-гильза Е4009 4мм2с | упак | 1110
1097 | 8743 | Оконцеватель штек. RTV 5,5-13 (для провода 4-6кв.мм.) | шт | 12
1098 | 8612 | Оконцеватель вилочный SV 5,5-8 (для провода 4-6кв.мм.) | шт | 12
1099 | 8767 | Оконцеватель трубч. Е1518 | шт | 4
1100 | 8662 | Оконцеватель трубч. Е1008 | шт | 450
1101 | 8737 | Оконцеватель кругл. RV 2-12 (для провода 1,5-2,5кв.мм.) | шт | 12
1102 | 8622 | Оконцеватель кругл. RV 5,5-4S (для провода 4-6 кв.мм) | шт | 13
1103 | 8773 | Оконцеватель трубч. Е6012 | упак | 1570
1104 | 8733 | Оконцеватель кругл.RV 2-5L (для провода 1,5-2,5 кв.мм) | шт | 6
1105 | 8741 | Оконцеватель штек. PTV 2-10 (для провода 1.5-2,5кв.мм) | шт | 8
1106 | 8640 | Оконцеватель штек. PTV 1.25-10 (для провода 0,5-1,5мм) | шт | 6
1107 | 8610 | Оконцеватель вилочный SV 5,5-6S (для провода 4-6кв.мм.) | шт | 12
1108 | 8736 | Оконцеватель кругл. RV 3,5-5S (для провода 2,5-4кв.мм) | шт | 12
1109 | 8738 | Оконцеватель кругл. RV 3,5-5L (для провода 2,5-4кв.мм) | шт | 12
1110 | 8734 | Оконцеватель кругл. RV 2-6 (для провода 1,5-2,5кв.мм.) | шт | 8
1111 | 8747 | Оконцеватель лопат.FDD1,25-187(8) (для провода 0,5-1,5кв.мм) | шт | 6
1112 | 8654 | Оконцеватель лопат.с отв.MDD1,25-110(8)для провода0,5-1,5мм2 | шт | 6
1113 | 8723 | Оконцеватель кругл. RV 1.25-8 (для провода 0,5-1,5 кв.мм) | шт | 8
1114 | 8658 | Оконцеватель лоп.с отв. МDD 1.25-187(8)(для пр.0,5-1,5кв.мм) | шт | 6
1115 | 8746 | Оконцеватель лопат.FDD1,25-187(5) (для провода 0,5-1,5кв.мм) | шт | 6
1116 | 8762 | Наконечник-гильза E7508 0,75мм2 с изолированным фланцем (белый) ИЭК | упак | 460
коробки
1117 | 3731 | KPК2702 Кор.мон.разв. д/откр. уст. с клем "белая" 75*75*30мм | шт | 150
1118 | 3738 | Шина нулевая_PE_63.12,2_Шина "PE" на 12 присоединений 63А 2 крепежное отверстие | шт | 165
1119 | 9281 | Коробка клеммная соедин. КЗНС-16 (16 клемм) IP 66 | шт | 16500
1120 | 8385 | Коробка потолочная КП-204 (90х61) | шт | 50
1121 | 2180 | Коробка клеммная соединит.КП-12-14ХЛ1 (12 клемм) взрывобезоп | шт | 20250
1122 | 4240 | Коробка клеммная соединит.У-614А-У2 (10 клемм) IP 54 | шт | 7735
1123 | 3712 | Коробка клеммная соедин. КЗНС-08 (8 клемм) IP 65 | шт | 10900
1124 | 3895 | Коробка устан. II-Л90 (80х36, г/к) | шт | 45
1125 | 3736 | Шина нулевая_N_63.06.DIN_Шина "N" на 6 присоединений 63А на изоляторе под DIN-рейку | шт | 165
1126 | 103 | Распред. коробка (под гипс.картон) | шт | 50
1127 | 3737 | Шина нулевая _PE_63.10_Шина "PE" на 10 присоединений 63А 1 крепежное отверстие | шт | 150
1128 | 3739 | Шина нулевая_N_150.12.DIN_Шина "N" на 12 присоединений 150А на изоляторе под DIN-рейку | шт | 240
1129 | 120-690 | Коробка распред-ая с клеммами 690V IP55-IP65 160*200 K9255 | шт | 7430
1130 | 2515 | Коробка клеммная соединит.КЗНС-32 (32 клемм) IP 65 | шт | 23100
1131 | 5180 | Коробка клеммная соединит.У-615А-У2 (20 клемм) IP 54 | шт | 17000
1132 | 8387 | Коробка устан. К-202 (95х95х53) | шт | 65
1133 | 10337 | Коробка соединит. КТО-20 (тройн., взпывозащ.) IP 55 | шт | 8930
1134 | 3747 | Коробка соединительная разветвительная КР2501 | шт | 75
1135 | 3771 | Выключатель кнопочный А1-03 | шт | 135
Фильтр питания
1136 | 21520 | Фильтр топливный 16910-GB2-005 | шт | 4830
1137 | 21518 | Фильтр воздушный 17210-ZE1-505 (GX200) | шт | 10310
1138 | 21523 | Фильтр масляный 01174416 (723118) | шт | 3910
1139 | 21521 | Фильтр топливный 01174696 (723116) | шт | 3910
1140 | 21522 | Фильтр топливный R45 | шт | 7820
1141 | 300-065 | Удлинитель зимний 25 м У-25RUBBER | шт | 15750
1142 | 19406 | Фильтр масляный | шт | 1380
1143 | 605 | Фильр питания "Defender " 6 гнезд 5 метров с/з | шт | 2820
1144 | 300-067 | Удлинитель зимний 50 м У-50RUBBER | шт | 24350
1145 | 300-064 | Удлинитель летний 25 м У-25PVC | шт | 10600
1146 | 300-069 | Удлинитель зимний 40 м У-40-PVC (2,5мм) | шт | 30350
1147 | 300-066 | Удлинитель летний 50 м У-50-PVC | шт | 16440
1148 | 300-05 | У-40-RUBBER(2,5мм)-удлинитель зимний 40м (2,5мм) | шт | 31150
Выключатель-разъед
1152 | 19453 | Выключатель-разъединитель ВР32И-39фВ-70220 630А(2напр.съем.бок.смещ) | шт | 36880
1153 | 16050 | Выключатель-разъединитель ВР32И-35В31250 250А SRK21-111-250 | шт | 8485
1154 | 3218 | Разъединитель наруж. устан. трехпол.с приводом ПРНЗ-10УХЛ1 | шт | 44970
1155 | 13804 | Выключатель-разъединитель ВР32И-35В31250 250А | шт | 4940
1156 | 13805 | Выключатель-разъединитель ВР32И-37В31250 400А | шт | 14270
1157 | 9858 | Выключатель-разьединитель ВР 32-31В- 71250 100А (2напр) с в | шт | 6860
1158 | 13806 | Выключатель-разъединитель ВР32-39фВ-31250 630А(1напр.с втулкой) | шт | 11200
1159 | 16049 | Выключатель-разъединитель ВР32И-31В-71250 100А | шт | 13800
1160 | 1505 | Выключатель-разъединитель ВР 32-31В-31250 100А 110205 | шт | 4500
1161 | 116-396 | Выключатель-разъединитель ВР 32И-35А70220 250А IЕК | шт | 13690
1162 | 116-407 | Выключатель-разъединитель ВР32И-31А30220 100А SRK01-100-100 | шт | 4900
1163 | 116-408 | Выключатель-разъединитель ВР32И-35А30220 250А SRK01-100-250 | шт | 8300
1164 | 9859 | Выключатель-разъединитель ВР32-39В-71250 630А(2напр.) | шт | 51545
1165 | 4765 | Выключатель-разъединитель ВР 32-37В-71250 400А (2 направ) | шт | 19680
1166 | 1843 | Выключатель-разъединитель ВP32И-31A70220 100A | шт | 9000
1167 | 4750 | Выключатель-разьединитель ВР 32-35В-71250 250А | шт | 14580
1168 | 116-576 | Выключатель-разъединитель ВР32И-37А70220 400А | шт | 18600
1169 | 110207 | Выключатель-разъединитель ВР32-31Ф-В70250-100А-УХЛ3-КЭАЗ | шт | 6930
1170 | 110212 | Выключатель-разъединитель ВР32-35Ф-А31240-250А-УХЛ3-КЭАЗ | шт | 13800
1171 | 110213 | Выключатель-разъединитель ВР32-35Ф-А70220-250А-УХЛ3-КЭАЗ | шт | 8790
1172 | 110225 | Выключатель-разъединитель ВР32-37Ф-А31240-400А-УХЛ3-КЭАЗ | шт | 12870
1173 | 110226 | Выключатель-разъединитель ВР32-37Ф-А70220-400А-УХЛ3-КЭАЗ | шт | 14520
1174 | 110238 | Выключатель-разъединитель ВР32-39Ф-А31240-630А-УХЛ3-КЭАЗ | шт | 29000
1175 | 110239 | Выключатель-разъединитель ВР32-39Ф-А70220-630А-УХЛ3-КЭАЗ | шт | 27000
1176 | 247757 | Разьединитель высоковольнтный РЛК-1б-II-10/400-УХЛ1-КЭАЗ | шт | 203000
скоба
1177 | 10225 | Скоба 5 мм круглая ИЭК | упак | 255
1178 | 119-041 | Скоба 7 мм плоская пластиковая (50шт) | упак | 60
1179 | 10547 | Скоба для крепления провода d 16 (кругл.) (50шт.) | упак | 185
1180 | 7690 | Скоба 12 мм плоская пластиковая (20шт) USK21-12-020¶ | упак | 80
1181 | 7693 | Скоба для крепления провода d 18 (кругл.) "ЭКФ" | упак | 340
1182 | 11032 | Скоба d 10 (кругл.) (100шт/упак.) "ИЭК" | упак | 250
1183 | 15203 | Скоба 4 мм плоская "ЭНЕРГИЯ" | упак | 195
1184 | 16596 | Скоба 12мм (кругл.) (уп/100шт) "ЭНЕРГИЯ" | упак | 170
1185 | 16594 | Скоба 12мм (плоск.) (уп/100шт) "ЭНЕРГИЯ" | упак | 200
1186 | 17494 | Скоба 9 мм (кругл.) (уп/100шт) "ЭНЕРГИЯ" | упак | 415
1187 | 5277 | Скоба для крепления провода d 6 (плоск.) (50шт.) | упак | 65
1188 | 119-036 | Скоба 25мм круглая пластиковая (50шт) | упак | 450
1189 | 5285 | Скоба для крепления провода d 10 (кругл.) (40шт) | упак | 250
1190 | 10972 | Скоба для крепления провода d 14 (круг.) | упак | 250
1191 | 4017 | Скоба для крепления провода d 5 (плоск.) (100шт.) ИЭК | упак | 105
1192 | 17495 | Скоба 10 мм (кругл.) (уп/100шт) "ЭНЕРГИЯ" | упак | 200
1193 | 15204 | Скоба 7 мм (плоская) "Энергия" | упак | 170
1194 | 3632 | Скоба d 10 (плоск.) (100шт/упак.) "ИЭК" | упак | 250
1195 | 3589 | Скоба d 4 мм плоская (100шт/упак) "ИЭК" | упак | 290
1196 | 3681 | Скоба d 14 (плоск.) (100шт/упак.) "ИЭК" | упак | 180
1197 | 16595 | Скоба 14мм (плоск.) (уп/100шт) "ЭНЕРГИЯ" | упак | 110
1198 | 5284 | Скоба для крепления провода d 10 (плоск.) ЭКФ | упак | 245
1199 | 116-650 | Скоба 8 мм круглая пластиковая (100 шт)ИЭК | упак | 360
1200 | 116-651 | Скоба 4 мм круглая пластиковая (20 шт)ИЭК | упак | 100
1201 | 116-652 | Скоба 6 мм круглая пластиковая (20 шт)ИЭК | упак | 95
1202 | 116-653 | Скоба 10 мм круглая пластиковая (20 шт)ИЭК | упак | 110
1203 | 116-654 | Скоба 14 мм круглая пластиковая (20 шт)ИЭК | упак | 240
1204 | 116-655 | Скоба 4 мм плоская пластиковая (20 шт)ИЭК | упак | 95
1205 | 116-656 | Скоба 5 мм плоская пластиковая (20 шт)ИЭК | упак | 95
1206 | 116-657 | Скоба 6 мм плоская пластиковая (20 шт)ИЭК | упак | 95
1207 | 116-658 | Скоба 7 мм плоская пластиковая (20 шт)ИЭК | упак | 100
1208 | 116-659 | Скоба 9 мм плоская пластиковая (20 шт)ИЭК | упак | 125
Хомут
1209 | 16593 | Скоба 10мм (плоск.) (уп/100шт) "ЭНЕРГИЯ" | упак | 80
1210 | 6746 | Хомут 2,5х150мм нейлон черные (100шт) ИЭК | пач | 290
1211 | 325-081 | Хомут 4,8х120мм нейлон черные (100шт) ИЭК | пач | 500
изолента
1272 | 789 | Изолента ПХВ VINI - TAPE жел. | шт | 190
1273 | 389 | Изолента БЕЛАЯ | шт | 190
1274 | 3123 | Изолента красная | шт | 190
1275 | 867 | Изолента ПХВ VINI - TAPE зел. | шт | 190
1276 | 10539 | Изолента ПВХ черный | шт | 190
1277 | 1655 | Изолента Х/Б кг | шт | 715
1279 | 322 | Изолента синяя | шт | 190
1280 | 10540 | Изолента ПХВ VINI - TAPE | шт | 480
1282 | 11273 | Изолента Х/Б 18мм (7.5) | шт | 160
Выключатель концевой
1283 | 13193 | Выключатель концевой поплавковый TSY-1 "ЭНЕРГИЯ" | шт | 2640
1284 | 16563 | Выключатель концевой HL-5100 "ЭНЕРГИЯ" | шт | 3170
1285 | 14677 | Концевой поплавковый выключатель TSY-3 "ЭНЕРГИЯ" | шт | 2640
1286 | 20501 | Включатель концевой LXKЗ-20S/В "ЭНЕРГИЯ" | шт | 2390
1287 | 19782 | Включатель концевой LXKЗ-20S/D "ЭНЕРГИЯ" | шт | 2390
1288 | 20502 | Включатель концевой LXKЗ-20S/J "ЭНЕРГИЯ" | шт | 2390
1289 | 16562 | Выключатель концевой HL-5200 "ЭНЕРГИЯ" | шт | 2810
1290 | 14676 | Выключатель концевой поплавковый TSY-2 "ЭНЕРГИЯ" | шт | 2450
1291 | 27790 | Выключатель концевой поплавковый TSY-2 (3м)"ЭНЕРГИЯ" | шт | 2550
1292 | 27789 | Выключатель концевой поплавковый TSY-3 (3м) "ЭНЕРГИЯ" | шт | 2770
1293 | 27788 | Выключатель концевой поплавковый TSY-4 (2м) "ЭНЕРГИЯ" | шт | 2450
1294 | 27787 | Выключатель концевой поплавковый TSY-5 (2м) "ЭНЕРГИЯ" | шт | 2550
1295 | 16561 | Выключатель концевой HL-5030 "Энергия" | шт | 3170
1296 | 28134 | Включатель концевой LXKЗ-20S/H2 "ЭНЕРГИЯ" | шт | 2390
дин-рейка
1298 | 1979 | Динрейка DR101 (0.8мм, 1м) | м | 420
1299 | 1979 | Дин - рейка (1000 мм) | м | 440
Сжим ответвительный
1301 | 1284 | Сжим ответвительный У871 М У3 | шт | 800
1302 | 1283 | Сжим ответвительный У859 М У3 | шт | 535
1303 | 892 | Сжим ответвительный У 731 М (4-10 кв.мм) | шт | 220
1304 | 1282 | Сжим ответвительный У 734 М (16-35 кв.мм) | шт | 170
1305 | 2157 | Сжим ответвительный У 739 М (4-10 кв.мм) | шт | 220
патрон
1306 | 325-232 | Патрон карболитовый настенный, Е27, черный. наклонный, TDM | шт | 80
1307 | 325-145 | Патрон керамический E40 (контакты медь, гильза медь) TDM,SQ0319-0006 | шт | 320
1308 | 15733 | Патрон для точечн. светильника (JS, керам.) | шт | 60
1309 | 200-499 | Патрон подвесной пластик Е-27 duval 880-16085 | шт | 140
1310 | 200-124 | Патрон Duy MH Rx7s 70W 880-15035 | шт | 380
1311 | 1681 | Патрон Е-27 наклонный (карболит) настенный | шт | 140
1312 | 325-141 | Патрон карболитовый подвесной, Е27, черный, 149243 | шт | 95
1313 | 325-222 | Патрон GU10 для галогенных ламп TDM | шт | 70
1314 | 1679 | Патрон подвесной Е-27 (карболит) | шт | 140
1315 | 9857 | Патрон для галоген.ламп.DR-171 (G4,с проводом 2х175мм) | шт | 50
1316 | 11479 | HYA | шт | 230
1317 | 3302 | Патрон ПТ 1.1-10-10А | шт | 4020
1318 | 9124 | Патрон № 301 Е-14 | шт | 80
1319 | 325-219 | Патрон керамический E14 (контакты медь, гильза медь) TDM | шт | 80
1320 | 1680 | Патрон подв. Е-27 ЦКБ-06 (керам.винт.) | шт | 245
1321 | 11868 | Патрон для люстр с наружной резьбой Е-27 | шт | 115
1322 | 7352 | Патрон Е-27 40-60 Вт (карб.) (А)подв | шт | 35
1323 | 1335 | Пкр27-04-К43 Патрон подвесной керамический, Е27, индивидуальный пакет, IEK EPC10-04-02-K01 | шт | 115
1324 | 325-144 | Патрон керамический E27 (контакты медь, гильза медь) TDM,SQ0319-0002 | шт | 85
1325 | 10166 | Патрон П подв. Е-27 (карб.) Р | шт | 80
1326 | 15741 | Патрон Е-27 (керамич.,с проводом) (К) | шт | 80
1327 | 140-078 | Патрон переходной E27 | шт | 200
1328 | 200-496 | Патрон Duy Е-40 880-16065 | шт | 350
1329 | 325-374 | Патрон карболитовый с кольцом, Е27, черный, TDM | шт | 110
1330 | 400-323 | Патрон БЗП 1- 13 мм с адаптером,631927000 | шт | 12370
1331 | 200-495 | Патрон Duy MH Rx7s 150W 880-15045 | шт | 40
1332 | 1131 | Патрон ПТ 1.1-10- 20А-12, 5УЗ 115292 | шт | 5155
1333 | 1131 | Патрон ПТ 1.1-10- 20А-12, 5УЗ | шт | 2930
1334 | 200-498 | Патрон подвесной пластик Е-27 880-16080 | шт | 100
1335 | 10482 | Патрон Е27 (керамика) | шт | 70
1336 | 325-225 | Патрон Е14 с кольцом, термостойкий пластик, белый, TDM | шт | 80
1337 | 325-221 | Патрон G4 для галогенных ламп под винты TDM | шт | 70
1338 | 325-224 | Патрон-розетка карболитовый, Е27, черный, TDM | шт | 80
1339 | 1685 | Патрон керамический Е-40 150925 | шт | 380
1340 | 325-226 | Патрон карболитовый подвесной, Е14, черный, 151040 | шт | 100
1341 | 1134 | Патрон ПТ 1.3-10- 100А-12, 5 УЗ 113190 | шт | 8230
1342 | 325-223 | Патрон керамический E27 с держателем TDM | шт | 80
1343 | 325-214 | Патрон GU5.3 для галогенных ламп TDM | шт | 70
1344 | 325-142 | Патрон карболитовый подвесной, Е27, черный, Б/Н TDM,149242 | шт | 95
1345 | 1429 | Патрон Е 40 "Голиаф" установочный | шт | 220
1346 | 200-140 | Патрон Duy G24 880-16035 | шт | 75
1347 | 12606 | Патрон переходник с Е14 на Е27 | шт | 230
1348 | 1683 | Патрон Е-27 (Т-образный) Настенный | шт | 160
1349 | 1130 | Патрон ПТ 1.1-10-16А-12, 5УЗ 113168 | шт | 5155
1350 | 1516 | Патрон ПТ 1.1-10-8-12, 5 УЗ | шт | 3800
1351 | 149246 | Патрон Е27 карболитовый-люстровый-М10-IP20-КЭАЗ | шт | 170
1352 | 115289 | Патрон ПТ-1.1-10-10-12,5-У3-КЭАЗ | шт | 5155
1353 | 113166 | Патрон ПТ-1.1-10-8-31,5-У3-КЭАЗ | шт | 5155
1354 | 113180 | Патрон ПТ-1.2-10-40-31,5-У3-КЭАЗ | шт | 5840
1355 | 113181 | Патрон ПТ-1.2-10-50-12,5-У3-КЭАЗ | шт | 4950
1356 | 113177 | Патрон ПТ-1.2-6-50-31,5-У3-КЭАЗ | шт | 5200
1357 | 115297 | Патрон ПТ-1.1-6-31.5-20-У3-КЭАЗ | шт | 4900
1358 | 33143 | Патрон ПТ 1.1-10-31,5А-31,5 TDM (0754-0020) | шт | 6415
1359 | 113170 | Патрон ПТ-1.1-10-8-31,5-У3-КЭАЗ | шт | 5155
1360 | 258462 | Патрон ПТ-1.1-6-10-12,5-У3-КЭАЗ | шт | 4900
1361 | 115295 | Патрон ПТ-1.1-6-16-20-У3-КЭАЗ | шт | 4900
1362 | 113179 | Патрон ПТ-1.2-10-31,5-31,5-У3-КЭАЗ | шт | 5840
рассеиватель
1433 | 10601 | Рассеиватель к ННС 62-008-А-85 проз "Бочонок мал." | шт | 140
1434 | 3610 | Рассеиватель к ННС 60-002-А-85 опал "Грибок" | шт | 550
1435 | 563 | Рассеиватель к ННС 62-007-А-85 проз. "Конус" | шт | 250
1436 | 3296 | Рассеиватель к ННС 62-001-А-85 красн "Бочонок" | шт | 170
1437 | 6683 | Рассеиватель к ННС 60-003-А-85 опал "Шар" | шт | 450
1438 | 1093 | Рассеиватель к ННС 62-009-А-85 проз "Кольца" | шт | 195
1439 | 3969 | Рассеиватель к ННС 62-006-А-85 проз "Ёжик" | шт | 285
1440 | 7949 | Рассеиватель к ННС 62-010-А-85 проз "Цветочек" | шт | 250
1441 | 11524 | Рассеиватель ННС 62-009-А-85-прозр. "Ребус" | шт | 285
дроссель
1442 | 5918 | Дроссель ДНАТ 400 Вт (закрытый) Рос. | шт | 17350
1443 | 1703 | Дроссель ДРЛ 400 Вт (закрытый) | шт | 6690
1444 | 3394 | Электронный дроссель (под лампу 2D 38W) | шт | 550
1445 | 794 | Дроссель ДРЛ 400 Вт BHL L202 (открытый) "Philips" | шт | 5830
1446 | 4677 | Дроссель ДРЛ 1000 Вт,закр. | шт | 14200
1447 | 12491 | Дроссель 1И 36/40 Elektrostart (LSI-NL 36/230) | шт | 850
1448 | 1700 | Дроссель ДНАТ 400 Вт (открытый) | шт | 4980
1449 | 1693 | Дроссель ДРЛ 250 Вт (открытый) | шт | 6520
1450 | 1696 | Дроссель ДНАТ 250 Вт (закрытый) | шт | 8770
1451 | 1712 | Дроссель УБИ 40 Вт | шт | 1660
1452 | 5308 | Дроссель ВТА 18W 230V С (для TLD/LF 18) "Philips" | шт | 765
дюбель
1453 | 3052 | Дюбель пласт KSC 10-102 150мм (зонтик) | шт | 20
1454 | 1171 | Ногиль-Дюбель 8х80 | шт | 9
1455 | 47 | Дюбель гвоздевой полипропилен,потай 8х160 | шт | 25
1456 | 48 | Дюбель гвоздевой полипропилен,потай 8х45 | шт | 7
1457 | 42 | Дюбель гвоздевой полипропилен,потай 6х40 | шт | 6
1458 | 4318 | Ногиль-Дюбель 8х60 | шт | 8
1459 | 4801 | Ногиль-Дюбель 8х100 | шт | 13
1460 | 41 | Дюбель гвоздевой полипропилен,потай 10х80 | шт | 25
1461 | 50 | Дюбель гвоздевой полипропилен,потайной SM8х80 | шт | 27
Трансформатор
1463 | 8306 | Трансформатор для точ.свет. 105Вт | шт | 430
1464 | 5529 | Трансформатор для точ.свет. 210Вт | шт | 1350
1465 | 3317 | Трансформатор ОСО 0,25 220/12 | шт | 3400
1466 | 6732 | Трансформатор для точ.свет. 180Вт | шт | 1520
1467 | 15245 | Трансформатор для точ.свет. 35Вт | шт | 280
1468 | 4756 | Трансформатор для точ.свет. 5012 50Вт | шт | 260
1469 | 3316 | Трансформатор ОСО 0,25 220/36 | шт | 3880
1470 | 3715 | Трансформатор ОСО 0,25 220/24 | шт | 5540
1471 | 3593 | Трансформатор для точ.свет. 160Вт | шт | 530
1472 | 1036 | Трансформатор ОСО 0,25 380/12 | шт | 4460
1473 | 12398 | Трансформатор для точ. свет. 20-50Вт | шт | 230
1474 | 4757 | Трансформатор для точ.свет. 5012 80Вт | шт | 720
1475 | 22365 | Трансформатор ТСЗИ 2,5/36 TDM (0735-0004) | шт | 47200
1476 | 150-015 | Трансформатор LED DRIVER 25W (2.10A 5мт ICIN) | шт | 1900
1477 | 22364 | Трансформатор тока ТСЗИ 1,6/42 TDM (0735-0002) | шт | 57800
Пост кнопочный
1478 | 5749 | Пост кнопочный ПКЕ-222-2 (нар.уст.) | шт | 1495
1479 | 2498 | Пост кнопочный ПКЕ-122-3 (внутр.уст) | шт | 1320
1480 | 12047 | Пост кнопочный ПКТ-62 на 4 кнопки "ИЭК" IP 54 | шт | 4055
1481 | 12046 | Пост кнопочный ПКТ-61 на 2 кнопки "ИЭК" IP 54 | шт | 3340
1482 | 2441 | Пост кнопочный ПКЕ-622-2 (внутр.уст) | шт | 765
1483 | 4685 | Пост кнопочный ПКЕ-222-3 (нар.уст.) | шт | 1480
1484 | 2204 | Пост кнопочный ПКЕ-212-2 (нар.уст.) 150748 | шт | 1010
1485 | 3200 | Пост кнопочный ПКЕ-222-1 (красн.наруж,уст) | шт | 540
1486 | 11260 | Пост кнопочный ПКЕ-222-1 (черн.наруж,уст) | шт | 540
предохранитель
1489 | 11559 | Предохранитель ППН-33, габарит 00, 20А К | шт | 300
1490 | 2836 | Предохранитель ППН-33,габарит 0, 80А К | шт | 320
1491 | 4441 | Предохранитель ППН-33,габарит 00С, 50А ЭКФ | шт | 520
1492 | 11560 | Предохранитель ППН-33, габарит 00С, 32А К | шт | 400
1493 | 1138 | Предохранитель ППН-33,габарит 0, 50А К | шт | 770
1494 | 9095 | Предохранитель ППНИ-33, габарит 0, 80А "ИЭК" | шт | 810
1495 | 4999 | Предохранитель ППНИ-33, габарит 00, 20А "ИЭК" | шт | 430
1496 | 10993 | Предохранитель ППН-33, габарит 00С, 63А К | шт | 360
1497 | 4440 | Предохранитель ППН-33, габарит 00С, 40А "ЭКФ" 111298 | шт | 660
1498 | 2443 | Предохранитель ППН-33, габарит 00С, 160А К | шт | 380
1499 | 3679 | Предохранитель ППНИ-33, габарит 00, 63А "ИЭК" | шт | 550
1500 | 2386 | Предохранитель ППНИ-33, габарит 00, 80А ИЭК | шт | 610
1501 | 2417 | Предохранитель ППНИ-33, габарит 00, 100А ИЭК | шт | 745
1502 | 29673 | Предохранитель ПТ 1,1-10-5-12, 5УЗ | шт | 4600
Ящик
1516 | 1030 | Ящик ЯТП-0,25 380/42 | шт | 7340
1517 | 3633 | Ящик ЯТП 0,25 220/12 MTT13-012-0250 | шт | 13150
1518 | 1024 | Ящик ЯТП -0,25 220/24 MTT13-024-0250 | шт | 11980
1519 | 1028 | Ящик ЯТП-0,25 380/24 MTT21-024-0250 | шт | 11440
1520 | 1027 | Ящик ЯТП-0,25 380/12 | шт | 7340
1521 | 3568 | Ящик ЯТП 0,25 220/42 | шт | 6540
1522 | 2128 | Ящик ЯТП 0,25 220/36 | шт | 10925
1523 | 1029 | Ящик ЯТП 0,25 380/36 MTT21-036-0250 | шт | 11980
1524 | 325-187 | Ящик с понижающим трансформатором ЯТП-0,25 220/24-2 36 УХЛ IP30 TDM | шт | 7490
Держат.труб.
1525 | 1734 | Держат.труб. - клипса ф 32 | шт | 19
1526 | 1733 | Держат.труб. - клипса ф 25 | шт | 17
1527 | 1732 | Держат.труб. - клипса ф 20 | шт | 15
1528 | 1731 | Держат.труб. - клипса ф 16 | шт | 13
1529 | 1735 | Держат.труб. - клипса ф 40 | шт | 12
1530 | 1095 | Держат.труб. - клипса ф 50 | шт | 50
Шина
1531 | 10221 | Шина нулевая №6х9мм 8/2 (8групп/крепеж по краям) "ИЭК" | шт | 305
1532 | 325-089 | Шина соединительная 3П 100A PIN (штырь) 1м. TDM, SQ0802-0007 | шт | 13585
1533 | 17220 | Нулевая шина ТS-0609 С 6х9 8way ( дин изолятор)" Энергия" | шт | 210
1534 | 20856 | Шина нулевая 63.14 (дин-изолят.) S | шт | 365
1535 | 17223 | Нулевая шина ТS-0609 С 6х9 20 way ( дин изолятор)" Энергия" | шт | 200
1536 | 6115 | Шина нулевая 63.12 ( дин-изолятор) | шт | 120
1537 | 16327 | Нулевая шина XQ-0609 6x9 14way (без изоляторов) "Энергия" | шт | 220
1538 | 9565 | Шина нулевая N 6х9мм 14/1 (14 групп/крепеж по центру) | шт | 500
1539 | 6118 | Шина нулевая 63.10 ( 2-изолятор) | шт | 210
1540 | 6114 | Шина нулевая 63.10 ( дин-изолятор) | шт | 270
1541 | 5742 | Шина соединительная 3ф., 63А | м | 5455
1542 | 17447 | Нулевая шина ТS-0609 С 6х9 14 way ( дин изолятор)" Энергия" | шт | 230
1543 | 325-462 | Шина соединительная 3П 63A FORK (вилка) 1м. TDM | шт | 2230
1544 | 17222 | Нулевая шина ТS-0609 С 6х9 12 way ( дин изолятор) "Энергия" | шт | 270
1545 | 10551 | Шина нулевая N 6х9мм 12 групп (дин-изолят.) | шт | 240
1546 | 325-461 | Шина соединительная 3П 100A FORK (вилка) 1м. TDM | шт | 3870
1547 | 17228 | Шина соединительная 3-фаз до 100 А | шт | 4200
1548 | 18408 | Шина соединительная 1ф. 63А | шт | 1920
1549 | 14168 | Шина нулевая 63.14 (дин-изолят.) ЭКФ | шт | 135
1550 | 16612 | Шина соединительная 3ф.63А "ЭНЕРГИЯ" | шт | 4000
1551 | 116-496 | Шина соединительная типа PIN (12 штырей) 3ф., 63А 22см ИЭК | м | 1770
1552 | 116-497 | Шина соединительная типа PIN (штырь) 1ф., 100А 1м ИЭК | м | 3900
1553 | 116-498 | Шина соединительная типа PIN (штырь) 2ф., 100А 1м ИЭК | м | 9280
1554 | 20470 | Зажим наборный ЗНИ-2,5мм2 (JXB24А) синий ИЭК | шт | 100
1555 | 325-017 | Зажим наборный ЗНИ-6мм2 (JXB50А) серый ИЭК | шт | 120
1556 | 325-018 | Зажим наборный ЗНИ-6мм2 (JXB50А) синий ИЭК | шт | 110
1557 | 116-571 | Шина соединительная типа PIN (штырь) 1ф. 63А 22см ИЭК | шт | 690
1558 | 116-642 | Шина PEN "земля-ноль"8х12мм 14/1(14групп/креп по цент) "ИЭК" | шт | 1160
1559 | 1725 | Шина АД31Т 10х100х4000 | шт | 6340
1560 | 1721 | Шина ШМТ-М1 80*8*4000 | шт | 22400
1561 | 17221 | Нулевая шина TS-0609С 6х9 10way (дин изолятор) "Энергия" | шт | 300
1562 | 116-743 | Шина PEN "земля-ноль" 8х12мм 14/2 (14групп/креп по краям)ИЭК | шт | 1180
1563 | 116-740 | Шины на DIN-рейку в корпусе (кросс-модуль) L+PEN 2х7 ИЭК | шт | 2200
1564 | 116-741 | Эл.Двиг.3ф.АИР 100L2 380В 5,5кВт 3000об/мин 1081 DRIVE ИЭК | шт | 72900
1565 | 116-742 | Эл.Двиг.3ф.АИР 100L4 380В 4кВт 1500об/мин 1081 DRIVE ИЭК | шт | 82750
пресс
1566 | 4795 | Пресс гидравлический ПГ-300 (матрицы 10-300кв.мм.)"Шток" | шт | 27300
1567 | 131-465 | Пресс гидравлический YQK-240 | шт | 26800
1568 | 15121 | Пресс гидравлический YQK-240A (16-240кв.мм.) "ЭНЕРГИЯ" | шт | 11900
1569 | 1692 | Пресс гидравлический ПГ-60 тонн (КВТ) | шт | 318000
1570 | 627 | Пресс гидравлический ручной ПГ-70К "Шток" | шт | 21080
1571 | 24154 | Пресс гидравлический ПГ-70 (матрицы 7-70мм.)"Шток" (01006) | шт | 11550
1572 | 9384 | Пресс гидравлический ручной ПГР-300 | шт | 36155
1573 | 9650 | Пресс гидравлический ручной ПГР-70 | шт | 18120
1574 | 4727 | Пресс гидравлический ручной ПГР-120 | шт | 22050
1575 | 116-429 | Пресс гидравлический ручной ПГР-240 | шт | 35420
1576 | 116-499 | Пресс механический ручной ПМР6-50 ИЭК | шт | 12100
1577 | 1573 | Пресс клещи обжимные JT-01A (КВТ) | шт | 8470
1578 | 1574 | Пресс клещи обжимные JT-02 (КВТ) | шт | 9310
стартер
1579 | 3538 | Стартера S10 "Philips" | шт | 95
1582 | 3497 | Стартера S2 "Philips" | шт | 90
вольтметр
1583 | 1629 | Вольтметр Э47 300В кл. точн. 1,5 96х96мм IPV20-6-0300-E | шт | 1950
1584 | 116-388 | Вольтметр Э47 600В кл. точн. 1,5 96х96мм | шт | 1950
1585 | 6078 | Электронный Вольтметр для стабилизаторов "Энергия" Hybrid | шт | 2800
Набор электрика
1586 | 12247 | Набор электрика HY -T62 62(пред) | шт | 8200
1587 | 4324 | Набор электрика 60 РС | шт | 8200
кабельный канал
1594 | 2318 | Кабельный канал 100х40 | м | 760
1595 | 2840 | Т-образный угол 40х16 | шт | 75
1596 | 9219 | L-образный угол 15х10 | шт | 40
1597 | 3529 | L-образный угол 20х10 | шт | 50
1598 | 1416 | Внешний угол 15х10 | шт | 23
1599 | 3447 | Внутренний угол 100х40 | шт | 260
1600 | 2173 | L-образный угол 60х40 | шт | 320
1601 | 5834 | Поворот 45 градусов 50х50 | шт | 1330
1602 | 9213 | L-образный угол 40х16 | шт | 75
1603 | 5811 | Внутренний угол 20х10 (120 шт) | шт | 50
1604 | 2842 | Т-образный угол 40х25 | шт | 90
1605 | 5854 | Поворот 90 градусов | шт | 1450
1606 | 9214 | Т-образный угол 60х40 | шт | 320
1607 | 2366 | Т-образный угол 16х16 | шт | 70
1608 | 3445 | Внутренний угол 60х40 | шт | 320
1609 | 10580 | Т-отвод вертикальный 50х50 | шт | 5900
1610 | 1417 | Внутренний угол 100х60 | шт | 275
1611 | 1846 | Внешний угол 100х60 | шт | 460
1612 | 1316 | Внешний угол 60х40 | шт | 320
1613 | 2339 | Т-образный угол 15х10 | шт | 40
1614 | 2566 | Т-образный угол 25х16 | шт | 70
1615 | 2150 | L-образный угол 40х25 | шт | 80
1616 | 10582 | Т-отвод горизонтальный 100х50 | шт | 1895
крышка лотка и поворота
1617 | 5052 | Крышка лотка 400х15х3000 | м | 4180
1618 | 11503 | Крышка лотка 80*15*3000 | м | 480
1619 | 5059 | Крышка лотка 50х15х3000 | м | 610
1620 | 5533 | Крышка Т-отвода горизонтальный | шт | 640
1621 | 5669 | Крышка на лоток осн. 150мм | м | 905
1622 | 5677 | Крышка на лоток осн 300мм | м | 1450
1623 | 5046 | Крышка лотка 100х15х3000 | м | 800
1624 | 5049 | Крышка лотка 200х15х3000 | м | 1310
переключатель
1625 | 314 | Переключатель ПЦ-4 (400А) с центр.привод | шт | 19400
1626 | 9425 | Переключатель (вавьен) BU1411107 | шт | 250
1627 | 11056 | Переключатель 3SA8-BJ45 (N/ ON/C) | шт | 290
1628 | 8425 | Переключатель ALC-22 3P | шт | 950
1629 | 11610 | Переключатель 3SA8-BJ53 | шт | 450
1630 | 3876 | Переключатель РПС-2 (250А) с лев.привод.б/предохр. | шт | 17200
1631 | 4611 | Переключатель РПС-4 (400А) с лев.привод.б/предохр. | шт | 20600
1632 | 4128 | Переключатель РПС-1 (100А) с прав.привод.б/предохр. | шт | 22800
1633 | 4459 | Переключатель РПС-1 (100А) с лев.привод.б/предохр. | шт | 15200
1634 | 8564 | Переключатель ALC-22 2P | шт | 1630
1635 | 20054 | Переключатель LW8-10 YH2/3 (4позиц) (AB/BC/AC/0) | шт | 6690
дюралайт
1636 | 3092 | Дюралайт d10 (зел.) (круг.) |  | 175
1637 | 12274 | Дюралайт неоновый син. | м | 1800
1638 | 5147 | Дюралайт d10 (син.) (круг.) |  | 175
1639 | 3091 | Дюралайт d10 (красн.) (круг.) |  | 175
1640 | 12271 | Дюралайт неоновый зел. | м | 1700
1641 | 12270 | Дюралайт неоновый красный | м | 1500
Панель для счетчик
1642 | 6697 | Панель для установки счетчика ПУ 1/0 1-фазн. (150х245х20мм) ИЭК MPP11-1 | шт | 545
1643 | 11853 | Панель под счетчик бел. | шт | 400
1644 | 11854 | Панель под счетчик черн. | шт | 300
1645 | 6698 | Панель для счетчика (3ф., 8 мод.) | шт | 3795
латр
1646 | 16547 | Латр TDGC2-3kVA max.12A "ЭНЕРГИЯ" | шт | 56600
1647 | 16546 | Латр TDGC2-2kVA max.8A "ЭНЕРГИЯ" | шт | 32900
1648 | 18403 | Латр TDGC2-5kVA max.20A "ЭНЕРГИЯ" | шт | 89900
1649 | 17442 | Латр TDGC2-1kVA max.4A "ЭНЕРГИЯ" | шт | 33600
1650 | 17849 | Латр TDGC2-0,5 kVA max.2A "ЭНЕРГИЯ" | шт | 19800
припой
1657 | 11343 | Припой ПОС-61 (прутья) | кг | 6450
1658 | 221-265 | Припой 0,8 мм 50 гр. | шт | 580
1659 | 11342 | Припой ПОС-40 (трубка заполненная канифоль ) | кг | 4690
1660 | 11344 | Припой ПОС-61 (проволока) | кг | 6850
1661 | 11345 | Припой ПОС-61 (трубка заполненная канифоль ) | кг | 6550
1662 | 11348 | Припой ПОС-30 (трубка заполненная канифоль) | кг | 4790
Блок-контактор
1663 | 15187 | Блок-контактор LA1-DN02"Энергия" | шт | 540
1664 | 15010 | Блок-контактор LA1-DN13"Энергия" | шт | 540
1665 | 15186 | Блок-контактор LA1-DN20 "Энергия" | шт | 540
1666 | 15009 | Блок-контактор LA1-DN22 "Энергия" | шт | 610
рубильник
1667 | 1099 | Рубильник QS5-100N /100Р/4 "Sassin" | шт | 8300
1668 | 127-146 | Рубильник ОТ200Е03P 200А (в сборе ) | шт | 24740
бирка
1669 | 1791 | Бирка У-135 (круг.) | шт | 9
1670 | 1792 | Бирка У-136 (треугол.) | шт | 9
1671 | 10475 | Бирка У-134 (квадрат) | шт | 11
Тэн "ARISTON"
1672 | 1924 | Тэн "ARISTON" 3,5кВт | шт | 1600
1673 | 1565 | Тэн "ARISTON" 2,5кВт | шт | 1600
1674 | 2326 | Тэн «ARISTON» 4,0кВт | шт | 1780
1675 | 1453 | Тэн "ARISTON" 2,0кВт | шт | 1600
1676 | 1920 | Тэн "ARISTON" 1,5кВт | шт | 1600
1677 | 1919 | Тэн "ARISTON" 1,2кВт | шт | 1600
1678 | 1923 | Тэн "ARISTON" 3,0кВт | шт | 1600
замок
1679 | 10231 | Замок 18-20/40 "ИЭК" | шт | 150
1680 | 12739 | Замок 18-18/34 | шт | 315
1681 | 12744 | Замок 20-22/45 | шт | 150
Площадка самоклеющаяся
1682 | 119-020 | Площадка самоклеющаяся 40х40мм (100шт) | упак | 3180
1683 | 9301 | Площадка самоклеящаяся 20х20 белая под хомуты (100шт) ИЭК | шт | 790
1684 | 9302 | Площадка самоклеящаяся 25х25 белая под хомуты (20шт) ИЭК | шт | 290
перчатки
1685 | 11971 | Перчатки бел. (с цветной каймой) | пар | 80
1686 | 2216 | Перчатки (синтетика) | пар | 50
1687 | 102-080 | Перчатки (кожаный белый) | пар | 1150
1688 | 11973 | Перчатки "Великан" (FAR с черн.точ.) | пар | 50
1689 | 12255 | Перчатки "сер" | пар | 240
1690 | 3356 | Перчатки "капкан" | пар | 75
1691 | 2030 | Перчатки "Великан" | пар | 45
рукавицы
1692 | 12150 | Рукавицы | шт | 360
1693 | 12256 | Рукавицы х/б | шт | 145
1694 | 12443 | Рукавицы утепленые, зел,с мехом | пар | 490
бокс
1695 | 1345 | Коробка под автомат.выкл. 3-4 гр. | шт | 250
1696 | 1509 | Бокс ЩРН-Пм-6 навесной пласт. | шт | 1080
1697 | 1508 | Бокс 16 внутренний | шт | 2650
нож канцелярский
1698 | 1284 | Нож канцелярский ZST-6898 | шт | 150
1699 | 11856 | Нож канцелярский с 3-я запасками | шт | 345
расцепитель
1700 | 15169 | Расцепитель мин. и макс. напряж. HDP 220V 32A "ЭНЕРГИЯ" | шт | 3600
1701 | 4704 | Расцепитель независимый РН-47 | шт | 2875
1702 | 9543 | Расцепитель мин.и макс.напряж.РММ-47 | шт | 2350
1703 | 15168 | Расцепитель мин.и макс.напряж. HDP 220V 40 "ЭНЕРГИЯ" | шт | 3650
Светодиодная матрица
1704 | 12903 | Светодиодная матрица AD-22DS, 380В (зел) | шт | 170
1705 | 1328 | Светодиодная матрица AD-22DS, 220В (зел) ИЭК | шт | 410
Утконосы
1706 | 3280 | Утконосы "Ordam" (больш.) | шт | 950
1707 | 3279 | Утконосы "Ordam" (мал.) | шт | 210
паяльник
1708 | 12031 | Паяльник ЭПСН 40вт с карболитовой ручкой | шт | 1250
1709 | 328 | Паяльник ЭПСН 65 Вт | шт | 900
1710 | 2645 | Паяльник ЭПСН 40вт | шт | 805
1711 | 2042 | Паяльник ЭПСН 80 Вт | шт | 1360
заглушка
1713 | 2983 | Заглушка модульная | шт | 180
1714 | 9530 | Соединитель на стык 20х10 | шт | 50
1715 | 1760 | Заглушка 40х40 | шт | 165
1716 | 9216 | Соединитель на стык 40х25 | шт | 80
1717 | 1487 | Заглушка 60х40- 60х60 | шт | 270
ночник
1718 | 4869 | Ночник "Цветочек" | шт | 260
1719 | 10373 | Ночник 703 (син.) | шт | 150
1720 | 11625 | Ночник с выкл F99-04 | шт | 215
1721 | 11913 | Ночник LP 1004 | шт | 300
1722 | 4870 | Ночник ("Бабочка") | шт | 125
1723 | 10367 | Ночник 642 "Гребешок" красный | шт | 150
1724 | 11914 | Ночник LP 1001 | шт | 260
1725 | 10368 | Ночник 642 "Гребешок" зел. | шт | 150
1726 | 11889 | Ночник "корона" | шт | 250
1727 | 10371 | Ночник 642 "Гребешок" син. | шт | 150
рулетка
1730 | 1914 | Рулетка 5 м | шт | 460
1731 | 1915 | Рулетка 10 м | шт | 350
1732 | 4120 | Рулетка 3 м | шт | 120
1733 | 4320 | Рулетка 7,5 м | шт | 350
1734 | 4319 | Рулетка 2 м | шт | 300
ТАЙМЕР
1735 | 6333 | Таймер ТЭ15 цифровой 16А 230В на DIN-рейку ИЭК MTA10-16 | шт | 9450
1736 | 10188 | Таймер электронно-механический ТЭМ 181 "ИЭК" MTA20-16 | шт | 8820
1737 | 22699 | Таймер TMH-E-4 16A x1 IP20 ES | шт | 4700
1738 | 22698 | Таймер TMH-M-1 16A x1 IP20 ES | шт | 2560
1739 | 22700 | Таймер TMH-E-5 16A x2 IP20 ES | шт | 4470
1740 | 116-568 | Таймер ТО47 освещение 16А 230В на DIN-рейку | шт | 8000
1741 | 29869 | Таймер TMH-E-6 16A x1 IP20 ES | шт | 4920
мегаомметр
1742 | 1427 | Мегаомметр ЭС 0202/2Г (0-10000 МОм, 500-2500В) | шт | 108500
1743 | 577 | Мегаомметр ЭС 0210/2Г | шт | 74600
1744 | 1429 | Мегаомметр ЭС 0210/3-Г | шт | 77200
Термодатчик
1745 | 17158 | Термодатчик ТЕН-С100(0-600*С )(48х48 с термопарой "ЭНЕРГИЯ" | шт | 13500
1746 | 24009 | Темодатчик ТС-1 (0-400С) (с термопарой) "ЭНЕРГИЯ" | шт | 7735
1747 | 24011 | Термодатчик LC-704-(0-400 C) с термопарой "ЭНЕРГИЯ" | шт | 11185
1748 | 17157 | Термодатчик TEH-C-400 (0-600C)(48x96, с термопарой "ЭНЕРГИЯ" | шт | 13540
коннектор
1749 | 11084 | Коннектор RG -11 | шт | 15
1750 | 4029 | Коннектор RG-45 | шт | 20
плоскогубцы
1751 | 1853 | Плоскогубцы (больш.) | шт | 520
1752 | 11908 | Плоскогубцы DL 2008 200mm бол | шт | 670
1753 | 11871 | Плоскогубцы DL 2007 180mm | шт | 575
1754 | 3371 | Плоскогубцы (мал., красн.) | шт | 750
датчик движения
1755 | 116-899 | Датчик движения ДД-МВ 301 белый, 1200Вт, 360 гр.,8М,IP20,IEK | шт | 5820
1756 | 116-900 | Датчик движения ДД-МВ 401 белый, 500Вт, 360 гр.,8М,IP20,IEK | шт | 5025
Полотно
1757 | 10921 | Полотно ножовочное ECLIPSE | шт | 50
Тепловое реле
1758 | 16581 | Тепловое реле LR2-D13 0.63-1A "ЭНЕРГИЯ" | шт | 1070
1759 | 16582 | Тепловое реле LR2-D13 12-18A "ЭНЕРГИЯ" | шт | 1860
1760 | 15183 | Тепловое реле LR2-D13 7-10A "ЭНЕРГИЯ" | шт | 2500
Штеккер
1765 | 4883 | Штеккер на дюралайт (кругл.) | шт | 115
Тумблер
1766 | 11495 | Тумблер 1121 15А 250V | шт | 265
1767 | 16569 | Тумблер 1122 15А 250V "ЭНЕРГИЯ" | шт | 360
1768 | 2705 | Тумблер 1021 АС 250V 15А (2 пол.) | шт | 285
1769 | 16567 | Тумблер 1121 15А 250V "ЭНЕРГИЯ" | шт | 360
1770 | 11274 | Тумблер 1221 АС 250V 15А (2пол) | шт | 380
1771 | 16568 | Тумблер 1321 15А 250V "ЭНЕРГИЯ" | шт | 350
1772 | 4359 | Тумблер 1322 | шт | 320
1773 | 25833 | Тумблер 1021(TB1-2) TDM (0703-0026) | шт | 330
Автоматы КЭАЗ
1787 | 9782 | Автомат. выкл. АЕ 2066М1-100 3ф., 160А 104544 | шт | 23300
1788 | 537 | Автомат. выкл. АП-50Б-2МТ 2ф., 16А | шт | 4920
1789 | 452 | Автомат. выкл. АЕ 2056М-100 3ф., 100А 104465 | шт | 11390
1790 | 5776 | Автомат. выкл. ВА 57Ф-35-340010, 3ф., 200А 109314 | шт | 22150
1791 | 420 | Автомат. выкл. АЕ 2046-10Р 3ф., 20А 104236 | шт | 9620
1792 | 544 | Автомат. выкл. АП-50Б-3МТ 3ф., 25А | шт | 5300
1793 | 9276 | Автомат. выкл. ВА 57-39 3ф. 320А | шт | 72900
1794 | 2883 | Автомат. выкл. ВА 57-35-340010 3ф., 250А | шт | 20250
1795 | 4191 | Автомат. выкл. АП-50Б-3МТ 3ф., 10А | шт | 6370
1796 | 5382 | Автомат. выкл. ВА 57Ф-35-340010 3ф. 125А 109296 | шт | 18100
1797 | 4687 | Автомат. выкл. ВА 57-39-340010 3ф., 400А 109883 | шт | 72900
1798 | 5381 | Автомат. выкл. ВА 57Ф-35-340010 3ф. 80А | шт | 18200
1799 | 5773 | Автомат.выкл. АЕ 2046МП-100 20А | шт | 3910
1800 | 425 | Автомат. выкл. АЕ 2046-10Р 3ф., 63А | шт | 6180
1801 | 534 | Автомат. выкл. АП-50Б-2МТ 2ф., 4А | шт | 4800
1802 | 406 | Автомат. выкл. АЕ 2046М - 100 3ф. 16А 104617 | шт | 7240
1803 | 540 | Автомат. выкл. АП-50Б-2МТ 2ф., 50А | шт | 6950
1804 | 407 | Автомат. выкл. АЕ2046М-100 3ф., 20А | шт | 5750
1805 | 536 | Автомат. выкл. АП-50Б-2МТ 2ф., 10А | шт | 4920
1806 | 549 | Автомат. выкл. АП-50Б-3МТ 3ф., 1,6А | шт | 4950
1807 | 405 | Автомат. выкл. АЕ 2046М - 100 3ф., 10А | шт | 3320
1808 | 5747 | Автомат. выкл. ВА 57-35-340010 3ф., 100А | шт | 11550
1809 | 545 | Выключатель автоматический АП50Б-3МТ-16А-10Iн-400AC-У3-КЭАЗ | шт | 6535
1810 | 5748 | Автомат. выкл. ВА 57-35-340010 3ф., 160А | шт | 23500
1811 | 542 | Автомат. выкл. АП-50Б-3МТ 3ф., 63А 107295 | шт | 9700
1812 | 423 | Автомат. выкл. АЕ 2046-10Р 3ф., 40А | шт | 6690
1813 | 4218 | Автомат. выкл. АЕ 2046М - 10Р 3ф., 16А | шт | 7910
1814 | 427 | Автомат. выкл. АЕ 2056-10Р 3ф., 100А | шт | 11550
1815 | 8001 | Автомат. выкл. ВА 57Ф-35-340010 3ф., 63А 151417 | шт | 16600
1816 | 5775 | Автомат. выкл. ВА 57Ф-35-340010 3ф., 160А 109307 | шт | 18000
1817 | 7987 | Автомат. выкл. ВА 57-35-340010 3ф., 63А | шт | 11500
1818 | 541 | Автомат. выкл. АП-50Б-3МТ 3ф., 50А 107287 | шт | 9700
1819 | 408 | Автомат. выкл. АЕ 2046М - 100 3ф., 25А 104621 | шт | 9060
1820 | 539 | Автомат. выкл. АП-50Б-2МТ 2ф., 40А | шт | 6950
1821 | 505 | Автомат. выкл. ВА 57-39-340010 3ф., 630А 109886 | шт | 77500
1822 | 5383 | Автомат. выкл. ВА 57Ф-35-340010 3ф., 250А 109319 | шт | 22150
1823 | 9276 | Автомат.выкл. ВА 57-39 3ф., 320А | шт | 50600
1824 | 4820 | Автомат. выкл. АЕ 2046-10Б 3ф., 20А | шт | 4220
1825 | 5774 | Автомат. выкл. ВА 57Ф-35-340010, 3ф., 100А 109286 | шт | 16900
1826 | 419 | Автомат. выкл. АЕ 2046-10Р 3ф., 10А | шт | 17250
1827 | 543 | Автомат. выкл. АП-50Б-3МТ 3ф., 40А 107282 | шт | 9700
1828 | 422 | Автомат.выкл. АЕ 2046-10Р 3ф., 31,5 А | шт | 10300
1829 | 426 | Автомат. выкл. АЕ 2056М-10P 3ф., 80А | шт | 9380
1830 | 453 | Автомат. выкл. АЕ 2056М- 100 3ф., 80А 104466 | шт | 10890
1831 | 409 | Автомат. выкл. АЕ 2046-100 3ф., 31,5А | шт | 8250
1832 | 421 | Автомат. выкл. АЕ 2046-10Р 3ф., 25А | шт | 6020
1833 | 5746 | Автомат. выкл. АЕ 2046М - 100 3ф., 63А 104629 | шт | 9400
1834 | 106972 | Выключатель автоматический АП50Б-2МТ-1,6А-3,5Iн-400AC/220DC-У3-КЭАЗ | шт | 5900
1835 | 106910 | Выключатель автоматический АП50Б-2МТ-25А-10Iн-400AC/220DC-У3-КЭАЗ | шт | 4920
1836 | 107361 | Выключатель автоматический АП50Б-3МТ-2,5А-3,5Iн-400AC-У3-КЭАЗ | шт | 7770
1837 | 107290 | Выключатель автоматический АП50Б-3МТ-6,3А-10Iн-400AC-У3-КЭАЗ | шт | 6870
1907 | 2979 | Светильник РТУ06-125-051 Одиссей (прозрачный) | шт | 19505
1908 | 2970 | Светильник ЖТУ06-250-006 Лотос (матовый) | шт | 36215
1909 | 2991 | Пуско-регулирующий аппарат 1И400ДРИ48Н-002УХЛ2 220В | шт | 9400
1910 | 2992 | Пуско-регулирующий аппарат 1И250ДРЛ44Н-003УХЛ2 220В | шт | 4250
1911 | 2998 | Светильник ЖСП/ГСП51-250-011 Гермес (универс. Крепл.) | шт | 36200
1912 | 2976 | Светильник РТУ06-125-007 Лотос (прозрачный) | шт | 26880
1913 | 2986 | Светильник РТУ10-125-001 (матовый) | шт | 30400
1914 | 2981 | Светильник РТУ06-125-005 Шар (прозрачный) | шт | 18580
1915 | 2959 | Пуско-регулирующий аппарат 1И70ДНаТ46Н-013УХЛ2 220В | шт | 2130
1916 | 2953 | Пуско-регулирующий аппарат 1И100ДРИ48Н-001УХЛ2 | шт | 2580
1917 | 2951 | Светильник РТУ10-125-002 (прозрачный) | шт | 33880
1918 | 2954 | Пуско-регулирующий аппарат 1И250ДНаТ46Н-002УХЛ2 220В | шт | 4660
1919 | 2965 | Светильник РСП51-400-011 Гермес (с/стеклом на крюк) | шт | 26230
1920 | 440-011 | Светильник GALAD Циклоп LED-40-ШО/У | шт | 37000
1921 | 2961 | Пуско-регулирующий аппарат 1И150ДРИ48Н-001УХЛ2 220В | шт | 2840
1922 | 2964 | Светильник РСП51-250-011 Гермес (с/стеклом на крюк) | шт | 32800
1923 | 2945 | Светильник РКУ 06-400-001 У1 с/стеклом | шт | 11500
1924 | 2977 | Светильник РТУ06-125-010 Адонис (матовый) | шт | 14800
1925 | 440-03 | GALAD Билборд ДДУ76-30х1-916 ХВ-D W4300K | шт | 101640
1926 | 2966 | Светильник ЖТУ01-70-001 Огонёк (прозрачный) | шт | 18600
1927 | 440-012 | Светильник GALAD Факел LED-60 | шт | 140000
1928 | 2967 | Светильник ЖТУ06-100-006 Лотос (матовый) | шт | 31320
1929 | 2946 | Светильник ЖКУ 06-250-001 УХЛ1 с/стеклом | шт | 13000
1930 | 2982 | Светильник РТУ08-125-001 Пушкинский (матовый) | шт | 30270
1931 | 2975 | Светильник РТУ06-250-006 Лотос (матовый) | шт | 25425
1932 | 2971 | Светильник ЖТУ06-100-010 Адонис (матовый) | шт | 18450
1933 | 2947 | Светильник ЖКУ 28-400-003 ПШО пл/стекло | шт | 25000
1934 | 2960 | Пуско-регулирующий аппарат 1И150ДНаТ46Н-015УХЛ2 220В | шт | 2840
1935 | 440-08 | Светильник GALAD ДВО01-40-002 УХЛ4 (1/4/10:N:5000:150) эконом | шт | 11600
1936 | 2974 | Светильник РТУ06-125-004 Шар (матовый) | шт | 18580
1937 | 2972 | Светильник ЖТУ06-150-010 Адонис (матовый) | шт | 19860
1938 | 440-05 | Светильник ДВО01-40-001 УХЛ4 ТОП | шт | 15900
1939 | 2956 | Пуско-регулирующий аппарат 1И250ДНаТ46Н-003УХЛ2 220В | шт | 4260
1940 | 2999 | Светильник ЖСП/ГСП51-400-011 Гермес (универс. крепл.) | шт | 31560
1941 | 2958 | Пуско-регулирующий аппарат 1И400ДНаТ46Н-001УХЛ2 220В | шт | 9700
1942 | 2987 | Пуско-регулирующий аппарат 1И100ДНаТ46Н-003УХЛ2 220В | шт | 2330
1943 | 2997 | Пуско-регулирующий аппарат 1И125ДРЛ44Н-003УХЛ2 220В | шт | 3200
1944 | 2973 | Светильник РТУ01-125-001 Огонёк (прозрачный) | шт | 14050
1945 | 2962 | Пуско-регулирующий аппарат 1И250ДРИ48Н-003УХЛ2 220В | шт | 3880
1946 | 2963 | Пуско-регулирующий аппарат 1И70ДРИ48Н-001УХЛ2 220В | шт | 2220
1947 | 2978 | Светильник РТУ06-125-050 Одиссей (матовый) | шт | 14470
1948 | 2943 | Светильник РКУ 06-250-001 У1 | шт | 9600
1949 | 440-04 | Светильник ДКУ05-100-001 У1 Волна 1 | шт | 119700
1950 | 440-06 | Светильник ЖКУ20-250-001 Орион ШБ (с/стеклом степ защ ПРА IP44) | шт | 38500
1951 | 440-01 | Светильник ЖКУ21-150-001 Гелиос ШБ (с/стеклом) | шт | 27300
1952 | 440-02 | Светильник ДКУ04-200-001 У1 Волна 2 | шт | 139800
1953 | 440-07 | Светильник ДБО64-6х2-004 УХЛ4 (Б 220В с датчиком; М) | шт | 13680
1954 | 2941 | Пуско-регулирующий аппарат 1И1000ДНАТ46Н-001УХЛ1 220В с ИЗУ | шт | 23520
1955 | 440-027 | Светильник GALAD Победа LED-100-ШБ1/К50 | шт | 43160
1956 | 440-028 | Светильник GALAD Лотос LED-40 | шт | 73600
1957 | 440-014 | Светильник ДБО66-12-022 УХЛ4 (220В) | шт | 7600
1958 | 440-015 | Светильник GALAD ДПО01-40-003 УХЛ4 (1/4/10:N:5000:150) эконом | шт | 14350
1959 | 440-016 | Светильник GALAD Термит LED-9-d100/B/М/5000 | шт | 13160
1960 | 440-017 | Светильник GALAD Термит LED-18-d180/B/М/5000 | шт | 19750
1961 | 440-018 | Светильник GALAD Термит LED-30-d245/B/М/5000 | шт | 28000
1962 | 440-019 | Светильник GALAD Термит LED-45-d245/B/М/5000 | шт | 34230
1963 | 440-020 | Светильник GALAD Арго ДБО65-9-022 УХЛ4 | шт | 6000
1964 | 440-021 | Светильник GALAD Пятачок LED-6 | шт | 5620
1965 | 440-022 | Светильник GALAD Циклоп LED-30-ШО/У | шт | 32730
1966 | 440-023 | Светильник GALAD Блистер LED-8 | шт | 5500
1967 | 440-024 | Светильник GALAD Находка LED-6 | шт | 5620
1968 | 440-025 | Светильник GALAD Кайро 600 ДПО05-40-001 УХЛ4 (2/4/10:N:5000:150) | шт | 21500
1969 | 440-026 | Светильник GALAD Арклайн Эконом LED-40 | шт | 13160
1970 | 2995 | Пуско-регулирующий аппарат 1К2000ДРИ81-001УХЛ1 380В с ИЗУ | шт | 54000
1971 | 2938 | Светильник РКУ28-400-003 Косинусная пл/стекло | шт | 21000
1972 | 2968 | Светильник РСП51-250-011 Гермес (с/стеклом без электрической части) | шт | 31300
1973 | 112-346 | Светильник ЭК LSP 2*58 W (эпра) | шт | 10400
1974 | 440-031 | Светильник ЖКУ16-400-001: ШО (с/стеклом) | шт | 37500
2970 | 55239 | Стеклорез ЗУБР "ЭКСПЕРТ" масляный с пластмассовым корпусом | шт | 730
2971 | 54749 | Электропаяльник ЗУБР "МАСТЕР"с деревянной рукояткой и долговечным жалом, форма клин, 80 | шт | 1510
2972 | 49426 | Державка ЗУБР для бимет.коронок,быстросъем,пруж фиксатор,хво | шт | 1200
2973 | 52046 | Отвертка ЗУБР "Авто-Эксперт",ударная, сквозн Сr-Mo ,8,х150мм | шт | 940
2974 | 49721 | Набор диэлектр. и инструмента НИИ-08 (КВТ) | шт | 37900
2975 | 18140 | Очки STAYER защитные с регулир,по длине дужками поликарбонатные прозрачные линзы | шт | 730
2976 | 30179 | Ключ комбин. ЗУБРсерия"Т-80 ", хромованадиевая сталь,зел.6 м | шт | 155
2977 | 31912 | Сверло ЗУБР"МАСТЕР" по дереву перьевое,35х152мм | шт | 450
2978 | 6064 | Скоба ЗУБР круглая с гвоздем,для крепления кабеля 6мм | шт | 115
2979 | 30190 | Ключ комбин. ЗУБРсерия"Т-80" , хромованадиевая сталь,зел.17м | шт | 350
2980 | 35196 | Ножницы ЗУБР"ЭКСПЕРТ" по металлу,Cr-Mo правые,260мм | шт | 2250
2981 | 50885 | Замок навесной ЗУБР МАСТЕР повышенной защищенности, дисковый механизм секрета, ключ 7 пин, 85х80мм | шт | 2210
2982 | 6806 | Бур ЗУБР "ЭКСПЕРТ" по бетону , спиральS4 8х160мм | шт | 330
2983 | 32887 | Сверло ЗУБР "МЕТ-Ш"по металлу,цилиндрический хво-ик,быстр-ая сталь Р6М5,класс точности А1,6х93мм,1шт | шт | 240
2984 | 52547 | Киянка ЗУБР"Эксперт" резиновая со стеклопластиковой ручкой,90мм | шт | 1100
2985 | 49418 | Коронка ЗУБР"Эксперт"гл.свер 38мм,д-152мм | шт | 3905
2986 | 31721 | Бур ЗУБР "ЭКСПЕРТ" по бетону самоцентр након,18х450мм | шт | 2050
2987 | 31735 | Бур ЗУБР "ЭКСПЕРТ" по бетону , спиральS4 22х1000мм | шт | 5010
2988 | 48328 | Круг отрезной абразивный ЗУБР по металлу,.для УШМ 230х2,5х22,2мм | шт | 360
2989 | 7641 | Бур ЗУБР "ЭКСПЕРТ" по бетону ,хвостовик "SDS-Plus"самоцентрирующий наконечник,спираль,S4,12x210мм | шт | 545
2990 | 4377 | Маска защитная НБТ с экраном из поликарбоната, 265х195мм | шт | 1140
2991 | 37494 | Изолента STAYER PROFI желтая ПВХ 15мм*10м*0,18мм | шт | 115
2992 | 49385 | Коронка ЗУБР "Эксперт"биметал,быстрореж.сталь,глуб сверл38мм | шт | 520
2993 | 30192 | Ключ комбин. ЗУБРсерия"Т-80" , хромованадиевая сталь,зел.22м | шт | 580
2994 | 53443 | Нож ЗУБР с сегментированным лезвием ,корпус из АБС пластика,сдвижной фиксатор,сталь У8А,9мм | шт | 80
2995 | 30191 | Ключ комбин. ЗУБРсерия"Т-80" , хромованадиевая сталь,зел.19м | шт | 505
2996 | 27619 | Круг отрезной URAGAN по нержавеющей для УШМ,230*2,0*22,2мм | шт | 235
2997 | 49731 | Сверло ЗУБР"МАСТЕР" по кафелю,керамике,с двумя реж лезв 10мм | шт | 445
2998 | 57326 | Пистолет пескоструйный с нижним бачком,пневматический// | шт | 4515
2999 | 52013 | Отвертка ЗУБР "Эксперт",cr-V сталь,трехкомп рукоятка,4.0х100мм | шт | 500
3000 | 40087 | Пилки ЗУБР "ЭКСПЕРТ" д эл/лобзика,HSS по металлу ,фиг.рез,1,2,мм,50мм 3 шт | набор | 680
3001 | 35730 | Шпатель малярный ЗУБР "МАСТЕР" стальной с пластмассовой ручкой,65мм | шт | 120
3002 | 54085 | Лопата ЗУБР "МАСТЕР" совковая ,дерев черенок,270х230х1440мм | шт | 2400
3003 | 7277 | Набор STAYER Отвертка "PROFI" ударно-поворотная, обрезиненная рукоятка, с битами, 4 предмета | набор | 2805
3004 | 32899 | Сверла ЗУБР "МЕТ-Ш" по металлу,цилиндрхвостик,быстрор. сталь Р6М5,класс точности А1, 8х117мм,1 шт | шт | 450
3005 | 31554 | Кисть плоская ЗУБР"УНИВЕРСАЛ-МАСТЕР",натуральная щетина,деревянная ручка,63мм | шт | 175
3006 | 44970 | Ключ разводной ЗУБР"ЭКСПЕРТ",хромоникелевое покрытие,длина 150мм,увелич.звен 24 мм | шт | 1400
3007 | 31740 | Бур ЗУБР "ЭКСПЕРТ" по бетону , хвостовик "SDS-Plus,самоцентрирующий наконечник, спиральS4 25х1000мм | шт | 6465
3008 | 32903 | Сверло ЗУБР "МЕТ-Ш"по металлу,цилиндрический хво-ик,быстр-ая сталь Р6М5,класс точн. А1,10х133мм,1шт | шт | 740
3009 | 7654 | Бур ЗУБР "ЭКСПЕРТ" по бетону ,хвостовик "SDS-Plus"самоцентрирующий наконечник,спираль,S4,12x460мм | шт | 1450
3010 | 5684 | Кусачки торцовые ЗУБР"МИНИ" ,120мм | шт | 850
3011 | 6063 | Скоба ЗУБР круглая с гвоздем,для крепления кабеля 5мм | шт | 100
3012 | 31556 | Кисть плоская ЗУБР"УНИВЕРСАЛ-МАСТЕР",натуральная щетина,деревянная ручка,100мм | шт | 395
3013 | 53838 | Сверла ЗУБР "МЕТ-Ш" по металлу,цилиндр.хвостик,быстрор. сталь Р6М5,класс точности А1, 5х86мм, | шт | 175
3014 | 58659 | Нож ЗУБР МАСТЕР с сегментированным лезвием ,двухкомп.корпус, механ.фиксатор,сталь У8А,18мм | шт | 400
3015 | 7113 | Топор ЗУБР кованый с деревянной ручкой,1,0кг (голова-0,8кг) | шт | 2300
3016 | 47317 | Ролик ЗУБР "ЭКСПЕРТ" УНИВЕРСАЛ ПОЛИАКРИЛ малярный, бюгель 8мм, 48х180мм | шт | 300
3017 | 32441 | Сверло ЗУБР "МЕТ-ВП по металлу ,быстрореж сталь 15х169мм | шт | 730
3018 | 24640 | Саморезы ЗУБР с пресшайбой по лист металлу до 0,9мм.4,2х2мм | шт | 6
3019 | 53803 | Сверло ЗУБР "ЭКСПЕРТ" по металлу, цилиндрический хвостовик, быстрорежущая сталь Р6М5, класс точности | шт | 70
3020 | 100-150 | Бокорезы 128 мм ProsKit 1PK-705 | шт | 3360
3021 | 44972 | Ключ разводной ЗУБР "Эксперт"хромник.пок длина 250мм | шт | 2100
3022 | 32443 | Сверло ЗУБР "МЕТ-ВП по металлу ,быстрореж сталь 16х178мм | шт | 830
3023 | 33844 | Ножовка ЗУБР "МАСТЕР-7" по металлу, с металлической обрезиненной ручкой 300 мм | шт | 1000
3024 | 42975 | Сверла ЗУБР "Эксперт"ступен.по сталям и цвет.метал 8мм | шт | 2900
3025 | 49732 | Сверло ЗУБР"МАСТЕР" по кафелю,керамике,с двумя реж лезвиями,12мм | шт | 640
3026 | 49387 | Коронка ЗУБР"Эксперт"биметалическая,быстрорежущая сталь,глубина сверления до 38мм,d-20мм | шт | 670
3027 | 57359 | Напильник ЗУБР "ЭКСПЕРТ" полукруглый, двухкомпонентная рукоятка, №2, 250мм | шт | 990
3028 | 4051 | Съемник подшипников Stayer кованный, трехзахватный, 100мм | шт | 1810
3029 | 45226 | Отвертка ЗУБР "Электро-Эксперт",хром,трех рукоятка до1000В | шт | 520
3030 | 47559 | Нож ЗУБР "ЭКСПЕРТ" с сегментированным лезвием ,18мм | шт | 605
3031 | 56861 | Перчатки ЗУБР "Мастер"трикотажные,х/б,с защитой от скольжения,10пар | набор | 145
3032 | 49395 | Коронка ЗУБР"Эксперт"гл.свер 38мм,д-40мм | шт | 1035
3033 | 47170 | Шпатель малярный "ЗУБР ЭКСПЕРТ" фасадный,нержавеющее полотно,2-х комп.,рукоятка,150мм | шт | 1060
3034 | 35588 | Дюбель-гвоздь ЗУБР полипропилен,потайн.бортик,8х60мм | шт | 20
3035 | 6272 | Распылитель круговой RACO на пике,тип "круговой", 210мм | шт | 1340
3036 | 7642 | Бур ЗУБР по бетону,хвос SDS-Plus,самоц.нак,спираль S4,14х210мм | шт | 550
3037 | 3853 | Трещотка STAYER "Мастер" для торцовых головок,1/2 | шт | 540
3038 | 58045 | Уровень ЗУБР УС-5 кор.усил,фрез,3 глазка,краш с ручкой 150см | шт | 4485
3039 | 53180 | Перчатки ЗУБР "МАСТЕР" трикотажные,7 класс,с защитой от скольжения,утепленные,полушерстянные,L-XL | пар | 210
3040 | 3702 | Кабелерез 160мм для кабеля сечением до 25 кв мм ProsKit 8PK-A202 | шт | 1275
3041 | 32897 | Сверла ЗУБР "МЕТ-Ш" по металлу,цилиндр.хвостик,быстрор. сталь Р6М5,класс точности А1, 7х109мм,1 шт | шт | 405
3042 | 7156 | Плоскогубцы ЗУБР "МАСТЕР" хромированные,200мм | шт | 1400
3043 | 36679 | Полумаска фильтрующая ЗУБР "ЭКСПЕРТ" коническая с клапаном, | шт | 530
3044 | 52057 | Отвертка ЗУБР,Cr-V-сталь,трехкомп рукоятка,PH №0,75мм | шт | 215
3045 | 5376 | Круг отрезной алмазный ЗУБР сегмент,сухая резка,22.2х125мм | шт | 1210
3046 | 30197 | Ключ комбинированный ЗУБР серия "Т-80", хромованадиевая сталь,зеленый цинк,32мм | шт | 1475
3047 | 4717 | Державка ЗУБР для буровой коронки,цил.посадка.центр.сверла. | шт | 830
3048 | 52021 | Отвертка ЗУБР "Эксперт",cr-V сталь,трехкомп рукоятка,PH №0,75мм | шт | 335
3049 | 50018 | Биты ЗУБР"МАСТЕР" с торц.головкой,магн.Сг-V,тип хвост Е1/4, 12х45мм, 2шт | шт | 260
3050 | 4052 | Съемник подшипников STAYER"MASTER" кованый,трехзахватный | шт | 2620
3051 | 49393 | Коронка ЗУБР"Эксперт"гл.свер 38мм,д-35мм | шт | 885
3052 | 7289 | Бита STAYER хвостовик С1/4,РН №3, 25мм | набор | 85
3053 | 45467 | Изолента ЗУБР на хлопчатобумажной основе,черная,18ммх15м | шт | 300
3054 | 49397 | Коронка ЗУБР"Эксперт"биметаллическая,быстрорежущая сталь,глубина сверления до 38 мм,d-44мм | шт | 1200
3055 | 7647 | Бур ЗУБР по бетону,хвос SDS-Plus,самоц.нак,спираль S4,16х260мм | шт | 660
3056 | 7059 | Молоток ЗУБР кованый оцинкованный с деревянный рукояткой, 0,8г | шт | 1300
3057 | 52016 | Отвертка ЗУБР "Эксперт",cr-V сталь,трехкомп рукоятка,6,5х100мм | шт | 655
3058 | 45225 | Отвертка ЗУБР "Электро-Эксперт",хром,трех рукоятка до1000В | шт | 350
3059 | 31724 | Бур ЗУБР "ЭКСПЕРТ" по бетону , спиральS4 18х1000мм | шт | 4165
3060 | 49389 | Коронка ЗУБР"Эксперт"гл.свер 38мм,д-25мм | шт | 710
3061 | 4151 | Плоскогубцы ЗУБР "ЭКСПЕРТ"покрытие H12х1,180мм | шт | 1350
3062 | 46059 | Лезвия ЗУБР "ЭКСПЕРТ" сегментированные,улучшенная инстументальная сталь У8А, в боксе, 18 мм, 10шт | набор | 300
3063 | 6701 | Плоскогубцы STAYER "CHROMAX" 200мм | шт | 1355
3064 | 2464 | Торцовая головка "НИЗ" оцинкованная 1/2-14мм | шт | 155
3065 | 49933 | Биты ЗУБР "Эксперт" торсионные косв,обточ,хром сталь,25мм | шт | 90
3066 | 31730 | Бур ЗУБР "ЭКСПЕРТ" по бетону , спиральS4 20х1000мм | шт | 4450
3067 | 32892 | Сверла ЗУБР "МЕТ-Ш" по металлу,цилиндр.хвостик,быстрор. сталь Р6М5,класс точности А1, 6,5х101мм,1 шт | шт | 345
3068 | 49392 | Коронка ЗУБР"Эксперт"бимиталлическая,быстрорежущая сталь,глубина сверления до 38 мм,d-32мм | шт | 975
3069 | 54750 | Электропаяльник ЗУБР "МАСТЕР" с деревянной рукояткой и долговечным жалом, форма клин, 100Вт | шт | 1685
3070 | 52015 | Отвертка ЗУБР "Эксперт",cr-V сталь,трехкомп рукоятка,5,5х150мм | шт | 560
3071 | 7114 | Топор ЗУБР кованый с деревянной ручкой,1,3кг (голова-1кг) | шт | 3300
3072 | 52017 | Отвертка ЗУБР "Эксперт",cr-V сталь,трехкомп рукоятка,6,5х150мм | шт | 680
3073 | 6025 | Скоба ЗУБР прямоугольная с гвоздем, для крепления кабеля 6мм, 50шт | набор | 115
3074 | 49733 | Сверло ЗУБР"МАСТЕР" по кафелю,керамике,с двумя реж лезв 14мм | шт | 695
3075 | 27503 | Отвертка ЗУБР "Эксперт" Cr-v,SL 8.0х150мм | шт | 670
3076 | 53176 | Перчатки ЗУБР МАСТЕР трикотажные, 10 класс, х/б, обливная ладонь и латекса, L-XL | шт | 120
3077 | 2643 | Клещи-автомат STAYER "MASTER" для снятия изоляции | шт | 800
3078 | 5377 | Круг отрезной алмазный ЗУБР сегмент,сухая резка,22.2х150мм | шт | 1725
3079 | 44971 | Ключ разводной ЗУБР "Эксперт"хромник.пок длина 200ммзев 30мм | шт | 1900
3080 | 33855 | Полотно ЗУБР "ЭКСПЕРТ" по мет,,бимета 18TPI,шаг 1,4 мм,300мм | шт | 210
3081 | 32447 | Сверло ЗУБР "МЕТ-ВП по металлу ,быстрореж сталь 18х191мм | шт | 1020
3082 | 30184 | Ключ комбинированный ЗУБР серия "Т-80",хромовидная сталь,зеленый цинк,11мм | шт | 230
3083 | 32880 | Сверла ЗУБР "МЕТ-Ш" по металлу,цилиндрхвостик,быстрор. сталь Р6М5,класс точности А1,5х86мм,2 шт | набор | 465
3084 | 27616 | Круг отрезной URAGAN по нержавеющей для УШМ,150*1,6*22,2мм | шт | 170
3085 | 52063 | Отвертка ЗУБР "МАСТЕР,c- сталь,трехкомп рукоятка PH №3,150мм | шт | 640
3086 | 48319 | Круг отрезной абразиновый ЗУБР по металлу, для УШМ, 115х1,2х22,2мм | шт | 100
3087 | 51157 | Изолента ЗУБР "МАСТЕР" зеленая ПВХ ,600В,15мм*10м | шт | 90
3088 | 3324 | Кабелерез 160мм для кабеля сечением до 38 кв мм ProsKit 8PK-A203 | шт | 1925
3089 | 50017 | Биты ЗУБР"МАСТЕР" с торц.головкой,магн.Сг-V,тип хвост Е1/4 | шт | 415
3090 | 42324 | Державка ЗУБР "Мастер" для буровой коронки с хвостовиком SDS МAХ. L-300мм, резьба М22, конусное креп | шт | 1590
3091 | 6773 | Бур ЗУБР "ЭКСПЕРТ" по бетону самоцентр након,10х210мм | шт | 485
3092 | 43004 | Пилки ЗУБР "ЭКСПЕРТ" д эл/лобзика,HCS п дереву ,фиг.рез,2,мм,50мм 3 шт | набор | 535
3093 | 6815 | Бур ЗУБР "ЭКСПЕРТ" по бетону , спиральS4 6х160мм | шт | 350
3094 | 57369 | Напильник ЗУБР "ЭКСПЕРТ" круглый, двухкомпонентная рукоятка, №2, 250мм | шт | 750
3095 | 4718 | Центрирующее сверло для буровой коронки,цилиндрический хвостовик,8мм | шт | 110
3096 | 25316 | Пистолет ЗУБР"МОНТАЖНИК"для монтажной пены | шт | 2460
3097 | 49468 | Ножницы STAYER "МАСТЕР" хозяйственные,изогнутые,двухкомпонентные ручки,230мм | шт | 630
3098 | 53561 | Отвертки ЗУБР "Эксперт" для точных работ,SL 2.0мм2,5мм,3,0мм | набор | 1450
3099 | 31552 | Кисть плоская ЗУБР"УНИВЕРСАЛ-МАСТЕР",натуральная щетина,деревянная ручка,38мм | шт | 210
3100 | 30180 | Ключ комбинированный ЗУБР серия "Т-80",хромовидная сталь,зеленый цинк, 7мм | шт | 190
3101 | 30185 | Ключ комбин. ЗУБРсерия"Т-80 ", хромованадиевая сталь,зел.12м | шт | 280
3102 | 54309 | Сверло ЗУБР "ЭКСПЕРТ" по дереву перьевое, шестигранный хвостовик, 1/4" с проточкой, 14х152мм | шт | 330
3103 | 49412 | Коронка ЗУБР"Эксперт"гл.свер 38мм,д-102мм | шт | 2645
3104 | 7062 | Молоток ЗУБР кованый оцинкованный с деревянный рукояткой, 1,5г | шт | 2010
3105 | 52048 | Отвертка ЗУБР "Авто-Эксперт",удар, сквоз Сr-Mo ,PH №2 100мм | шт | 765
3106 | 5681 | Тонкогубцы ЗУБР "МИНИ", 120мм | шт | 900
3107 | 31732 | Бур ЗУБР "ЭКСПЕРТ" по бетону хвостовик "SDS-Plus"самоцентр наконечник,спираль S4.22х450мм | шт | 2550
3108 | 52044 | Отвертка ЗУБР "АВТО-ЭКСПЕРТ",ударная,сквозной Cr-Mo стерж с усил. под ключ,двух.рук.,SL.5.5х100 мм | шт | 625
3109 | 54048 | Скобы ЗУБР "ЭКСПЕРТ" закаленные,тип 140,зеленые,10мм,1000шт | шт | 420
3110 | 31228 | Сверло ЗУБР"МАСТЕР" по бетону ударное6*300мм | шт | 260
3111 | 56101 | Мерная лента STAYER "MASTER",стальное полотно 10мм,50м | шт | 2140
3112 | 7650 | Бур ЗУБР "ЭКСПЕРТ" по бетону самоцентр након,8х310мм | шт | 950
3113 | 24298 | Саморезы ЗУБР универ.фосфат-е по дереву/металлу, РН2 3,5х40мм, ТФ1, 300шт | шт | 3
3114 | 4488 | Каска защитная с тканевой амортизационной вставкой,орнжевый | шт | 630
3115 | 31729 | Бур ЗУБР "ЭКСПЕРТ" по бетону ,хвостовик "SDS-Plus"самоцентрирующий наконечник,спираль,S4, 20x800мм | шт | 3740
3116 | 7651 | Бур ЗУБР "ЭКСПЕРТ" по бетону самоцентр након,10х310мм | шт | 885
3117 | 24292 | Саморезы ЗУБР универ.фосфат-е по дереву/металлу, РН2 3,5х50мм, ТФ1, 200шт | шт | 4
3118 | 49406 | Коронка ЗУБР"Эксперт"гл.свер 38мм,д-70мм | шт | 1795
3119 | 27624 | Круг отрезной URAGAN по камню для УШМ,150*2,5*22,2мм | шт | 160
3120 | 50082 | Бур ЗУБР "МАСТЕР" по бетону, заточ резец спирS4 12х260мм | шт | 345
3121 | 50019 | Биты ЗУБР"МАСТЕР" с торц.головкой,магн.Сг-V,тип хвост Е1/4, 12х45мм, 2 шт | шт | 265
3122 | 49401 | Коронка ЗУБР"Эксперт"гл.свер 38мм,д-57мм | шт | 1475
3123 | 7576 | Трещотка STAYER "PROFI" для торцовых головок,Cr-V 3/8 | шт | 1520
3124 | 31705 | Бур ЗУБР "ЭКСПЕРТ" по бетону ,хвостовик "SDS-Plus"самоцентрирующий наконечник,спираль,S4.10x460мм | шт | 1380
3125 | 42981 | СверлоЗУБР "ЭКСПЕРТ" ступен.по сталям и цв.мет.ст.P6M5 c кобальт.покр d4-12мм,5ст d4-6-8-10-12 L-65м | шт | 1955
3126 | 2462 | Торцовая головка "НИЗ" оцинкованная 1/2-10мм | шт | 140
3127 | 30189 | Ключ комбинированный ЗУБР серия "Т-80",хромовидная сталь,зеленый цинк,16мм | шт | 290
3128 | 5378 | Круг отрезной алмазный ЗУБР сегмент,сухая резка,22.2х180мм | шт | 2300
3129 | 30181 | Ключ комбин. ЗУБРсерия"Т-80 ", хромованадиевая сталь,зел.8 м | шт | 195
3130 | 5384 | Круг отрезной алмазный ЗУБР сплошной,влажная резка,22,2х180 мм | шт | 2015
3131 | 5254 | Набор KRAFTOOL Биты двухсторон., в пласт. держателе, Cr-V 9 | набор | 730
3132 | 31709 | Бур ЗУБР "ЭКСПЕРТ" по бетону самоцентр након,12х800мм | шт | 2365
3133 | 27626 | Круг отрезной URAGAN по камню для УШМ,230*2,5*22,2мм | шт | 230
3134 | 31555 | Кисть плоская ЗУБР"УНИВЕРСАЛ-МАСТЕР",натуральная щетина,деревянная ручка,75мм | шт | 270
3135 | 52023 | Отвертка ЗУБР "Эксперт",cr-V сталь,трехкомп рукоятка,PH №1,100мм | шт | 540
3136 | 30188 | Ключ комбинированный ЗУБР серия "Т-80",хромовидная сталь,зеленый цинк,15мм | шт | 310
3137 | 52025 | Отвертка ЗУБР "Эксперт",cr-V сталь,трехкомп рукоятка,PH №2,100мм | шт | 670
3138 | 16517 | Саморезы ЗУБР универ.фосфат-е по дереву, РН2 4,2х75мм | шт | 5
3139 | 49400 | Коронка ЗУБР"Эксперт" биметал.быстрореж. гл.свер 38мм,д-54мм | шт | 1345
3140 | 31718 | Бур ЗУБР "ЭКСПЕРТ" по бетону , спиральS4 16х1000мм | шт | 4075
3141 | 45927 | Сверла ЗУБР "Эксперт"по бетону удар,5-6-8-10мм,плас.бокс | набор | 1005
3142 | 52027 | Отвертка ЗУБР "Эксперт",cr-V сталь,трехкомп рукоятка,PH №3,150мм | шт | 860
3143 | 7060 | Молоток ЗУБР кованый оцинкованый с дерев. рукояткой,1,0кг | шт | 1425
3144 | 34278 | Диск пильный ЗУБР "Быстрый рез" по дереву,200х30мм,24Т | шт | 1920
3145 | 34267 | Диск пильный ЗУБР "Быстрый рез" по дереву,160х20мм,18Т | шт | 1290
3146 | 6818 | Бур ЗУБР "ЭКСПЕРТ" по бетону самоцентр након,8х260мм | шт | 580
3147 | 27625 | Круг отрезной URAGAN по камню для УШМ,180*2,5*22,2мм | шт | 180
3148 | 24372 | Саморезы ЗУБР с прессшайбой по листовому мет.до0,9мм,4,2х14м | шт | 3
3149 | 53096 | Круг отрезной абразиновый STAYER по камню.д УШМ 200*2,5*22,2 | шт | 275
3150 | 4789 | Круглогубцы ЗУБР "ЭКСПЕРТ" покрытие Н12Х1,160мм | шт | 1000
3151 | 49417 | Коронка ЗУБР"Эксперт"гл.свер 38мм,д-133мм | шт | 3370
3152 | 52014 | Отвертка ЗУБР "Эксперт",cr-V сталь,трехкомп рукоятка,5,5х100мм | шт | 505
3153 | 56862 | Перчатки Stayer "Master" трикотажные, класс, х/б, с защ.от с | набор | 115
3154 | 52024 | Отвертка ЗУБР "Эксперт",cr-V сталь,трехкомп рукоятка,PH №1,150мм | шт | 570
3155 | 49901 | Бита ЗУБР"Мастер"кованые,хром сталь,тип хвостовика Е1/4,50мм | набор | 105
3156 | 33635 | Кисть-макловица ЗУБР МАСТЕР битумная, деревянный корпус, щетина из натурального волокна, 70х170мм | шт | 1050
3157 | 48324 | Круг отрезной абразивный ЗУБР по металлу,.для УШМ 150х2,5х22,2мм | шт | 200
3158 | 378 | Зубило STAYER "PROFI" с протектором, 300мм | шт | 630
3159 | 37299 | Заклепочник ЗУБР"МАСТЕР" литой усиленный,2,4-3,2-4-4,8мм | шт | 2875
3160 | 49825 | Уровень-угломер ЗУБР "МАСТЕР" складной,3амп(1поворот) 500мм | шт | 2840
3161 | 30183 | Ключ комбин. ЗУБРсерия"Т-80" , хромованадиевая сталь,зел.10м | шт | 220
3162 | 42973 | Сверла ЗУБР "Эксперт"ступен.по сталям и цвет.метал | шт | 1680
3163 | 50016 | Биты ЗУБР"МАСТЕР" с торц.головкой,магн.Сг-V,тип хвост Е1/4 | шт | 210
3164 | 55243 | Стеклорез ЗУБР "ЭКСПЕРТ" алмазный, с пластиковой ручкой | шт | 880
3165 | 16503 | Саморезы ЗУБР универ.фосфат-е по дереву/металлу, РН2 3,5х30м | шт | 2
3166 | 16523 | Саморезы ЗУБР с пресшайбой по лист металлу до 0,9мм.4,2х19мм | шт | 3
3167 | 60317 | Вороток-отвертка KRAFTOOL "INDUSTRIE QUALITAT", 1/4"/150мм | шт | 500
3168 | 49113 | Коронка-чашка ЗУБР "ЭКСПЕРТ"с карбид-вольфрамовой крошкой,в сборе,высота 25мм,64мм | шт | 1480
3169 | 35584 | Дюбель-гвоздь ЗУБР полипропилен,потайн.бортик,6*40мм | шт | 5
3170 | 35586 | Дюбель-гвоздь ЗУБР полипропилен,потайн.бортик,6*60мм | шт | 6
3171 | 49409 | Коронка ЗУБР"Эксперт"гл.свер 38мм,д-83мм | шт | 2300
3172 | 52043 | Отвертка ЗУБР "Электро-Эксперт",хром,трех рукоятка до1000В | шт | 870
3173 | 52012 | Отвертка ЗУБР "Эксперт",cr-V сталь,трехкомп рукоятка,3.0х100мм | шт | 320
3174 | 16504 | Саморезы ЗУБР универ.фосфат-е по дереву/металлу, РН2 3,5х35м | шт | 3
3175 | 5607 | Бокорезы ЗУБР "МАСТЕР" хромированные,180мм | шт | 1350
3176 | 50565 | Пилки STAYER"STANDART" д эл/лобзика по металлу шаг 2мм,55мм | набор | 250
3177 | 47172 | Шпатель малярный "ЗУБР ЭКСПЕРТ" фасадный,нержавеющее полотно,2-х комп.,рукоятка,250мм | шт | 1320
3178 | 54044 | Скобы ЗУБР "ЭКСПЕРТ" закаленные,тип 53,красные,12мм,1000шт | шт | 370
3179 | 7056 | Молоток ЗУБР кованый оцинкованный с деревянный рукояткой, 0,4г | шт | 850
3180 | 18138 | Очки STAYER защитнные с регулируемыми по длине дужками, поликарбонатные прозрачные линзы с оправой | шт | 700
3181 | 57339 | Напильник ЗУБР "ЭКСПЕРТ" плоский, двухкомпонентная рукоятка, №2, 250мм | шт | 860
3182 | 55803 | Сумка ЗУБР"ЭКСПЕРТ" для инструмента, 17 карманов,52см | шт | 5910
3183 | 55802 | Сумка ЗУБР"ЭКСПЕРТ" для инструмента, 17 карманов,42см | шт | 5350
3184 | 55366 | Краги STAYER термостойкие, для сварки и тяжелых механ.работ, с подкладкой, длина 350мм | шт | 1300
3185 | 38178 | Угольник ЗУБР "ЭКСПЕРТ" столярный,усиленная алюминевая рукоятка, нержавеющее полотно 37мм, длина 400 | шт | 1640
3186 | 54080 | Лопата ЗУБР "МАСТЕР" штыковая,дерев черенок,290х205х1440мм | шт | 2420
3187 | 31553 | Кисть плоская ЗУБР"УНИВЕРСАЛ-МАСТЕР",натуральная щетина,деревянная ручка,50мм | шт | 135
3188 | 55989 | Ножницы ЗУБР "МАСТЕР" по металлу,рычажные,прямые,CR-V, двухкомпонентная ручка,250мм | шт | 1435
3189 | 46720 | Лом-гвоздодер ЗУБР "МАСТЕР"кованный усиленный,30х15мм,600мм | шт | 2700
3190 | 52722 | Замок ЗУБР "Эксперт" навесной мини,латунный корпус.25мм | шт | 550
3191 | 53444 | Нож ЗУБР с сегментированным лезвием ,корпус из АБС пластика,сдвижной фиксатор,сталь У8А,18мм | шт | 125
3192 | 45223 | Отвертка ЗУБР "Электро-Эксперт",хром,трех рукоятка до1000В | шт | 730
3193 | 54772 | Электропаяльник ЗУБР "МАСТЕР" 2-комп. рукоятка,жало "ДСС",форма конус,40Вт | шт | 1660
3194 | 24639 | Саморезы ЗУБР с пресшайбой по лист металлу до 0,9мм.4,2х25мм | шт | 2
3195 | 18141 | Очки STAYER защитные с регулир. дужками, желтые | шт | 730
3196 | 27505 | Отвертка ЗУБР "Эксперт" Cr-v,SL №0 75мм | шт | 230
3197 | 49416 | Коронка ЗУБР"Эксперт"гл.свер 38мм,д-127мм | шт | 3600
3198 | 54751 | Электропаяльник ЗУБР "МАСТЕР" для лужения с деревянной рукояткой и долговечным жалом, форма клин, 15 | шт | 3245
3199 | 5682 | Тонкогубцы изогнутые ЗУБР"МИНИ",120мм | шт | 850
3200 | 50027 | Адаптер ЗУБР "МАСТЕР"комбинированный магнитный для бит,60мм | шт | 255
3201 | 24345 | Саморезы ЗУБР универ.фосфат-е по дереву/металлу, РН2 3,5х25мм, ТФ1, 600шт | шт | 3
3202 | 31437 | Набор ЗУБР Стамески-долото "ЭКСПЕРТ" с деревянной ручкой,хромованадиевых, 6;10;12;16;20;25мм,6шт | набор | 6650
3203 | 56099 | Мерная лента STAYER "MASTER", стальное полотно 10мм,20м | шт | 1000
3204 | 49388 | Коронка ЗУБР"Эксперт"гл.свер 38мм,д-22мм | шт | 725
3205 | 9933 | Миксер STAYER PROFI оцинкованный для пес. смесей 60*400мм | шт | 540
3206 | 49391 | Коронка ЗУБР"Эксперт"бимиталическая,быстрорежущая сталь0глубина сверления до 38 мм,d-30мм | шт | 850
3207 | 33858 | Полотно ЗУБР "ЭКСПЕРТ" по мет,,бимета24TPI,шаг 1мм,300мм | шт | 210
3208 | 31914 | Сверла набор ЗУБР"МАСТЕР" по дереву перьевые 12-16-18-20-22-25мм,6шт | набор | 2150
3209 | 53808 | Сверло ЗУБР "ЭКСПЕРТ" по металлу, цилиндрический хвостовик, быстрорежущая сталь Р6М5, класс точности | шт | 85
3210 | 56860 | Перчатки ЗУБР "Эксперт-Протектор"трикотажные,х/б,с защитой от скольжения,10 пар | набор | 115
3211 | 52525 | Кувалда ЗУБР"Мастер" кованая с обр. с дерев. рукояткой,5,0кг | шт | 6200
3212 | 1966 | Набор ЗУБР Ключи рожковые,серия "Т-80",хромованадиевая сталь,оцинкованные,6-30мм,10шт. | набор | 3300
3213 | 57352 | Напильник ЗУБР "ЭКСПЕРТ" квадратный, двухкомпонентная рукоятка, №2, 200мм | шт | 600
3214 | 60320 | Шарнир карданный KRAFTOOL "INDUSTRIE QUALITAT", 1/4 | шт | 570
3215 | 14376 | Щиток электросварщика защитный, стекло 121-69мм | шт | 1185
3216 | 49413 | Коронка ЗУБР"Эксперт"бимиталическая,быстрорежущая сталь,глубина сверления до 38 мм,d-105мм | шт | 2760
3217 | 57348 | Напильник ЗУБР "ЭКСПЕРТ" трехгранный, двухкомпонентная рукоятка, №2, 250мм | шт | 830
3218 | 51172 | Изолента STAYER PROFI желто-зеленая ПВХ 15мм*10м*0,18мм | шт | 90
3219 | 53288 | Монтажная пена ЗУБР "МАСТЕР,всесезонная,750 мл | шт | 930
3220 | 49411 | Коронка ЗУБР"Эксперт"гл.свер 38мм,д-95мм | шт | 2495
3221 | 54047 | Скобы ЗУБР "ЭКСПЕРТ" закаленные,тип 140,зеленые,8мм,1000шт | шт | 400
3222 | 49408 | Коронка ЗУБР"Эксперт"гл.свер 38мм,д-76мм | шт | 1930
3223 | 31708 | Бур ЗУБР по бетону,хвос SDS-Plus,самоц.нак,спираль S4,12х610 | шт | 1655
3224 | 50845 | Болторез ЗУБР "ЭКСПЕРТ",губки из хромомолибденовой стали,750 мм/30" | шт | 8700
3225 | 52026 | Отвертка ЗУБР "ЭКСПЕРТ", Cr-V сталь, трехкомпонентная рукоятка, цветовая индикация типа шлица, PH №2 | шт | 700
3226 | 18142 | Очки STAYER защитные с регулир. дужками, поликар.прозрач.лин | шт | 710
3227 | 100-035 | Ножницы кабельные PRO SKIT 808-330A | шт | 4105
3228 | 53268 | НаборЗУБР ответрка "ЭКСПЕРТ"с насадками,битодержатель с Т-образ.ручкой 125мм,Hex1/4"-SQ1/4",в пласт. | набор | 7990
3229 | 100-153 | Ножницы универсальные ProsKit SR-331 | шт | 2000
3230 | 4871 | Шпатель малярный ЗУБР "МАСТЕР" стальной с пластмассовой ручкой,95мм | шт | 150
3231 | 5680 | Плоскогубцы переставные боковые,max 51мм ProsKit PN-P012 | шт | 900
3232 | 31910 | Сверло ЗУБР"МАСТЕР" по дереву перьевое,25х152мм | шт | 350
3233 | 7638 | Бур ЗУБР "ЭКСПЕРТ" по бетону,хвостовик "SDS-Plus",самоцентрирующий наконечник,спиральS4,14х160мм | шт | 550
3234 | 48327 | Круг отрезной абразивный ЗУБР по металлу, для УШМ, 200х2,5х22,2мм | шт | 335
3235 | 45468 | Изолента ЗУБР на хлопчатобумажной основе,черная,18ммх33м | шт | 600
3236 | 24359 | Саморезы ЗУБР универ.фосфат-е по дереву/металлу, РН2 3,5х35мм, ТФ1, 350шт | шт | 4
3237 | 57327 | Набор ЗУБР"ЭКСПЕРТ" Надфили, двухкомпонентная ручка, насечка 2=бархатная, 100мм, 6шт | набор | 1160
3238 | 31908 | Сверло ЗУБР"МАСТЕР" по дереву перьевое,20х152мм | шт | 305
3239 | 58041 | Уровень ЗУБР УС-5 кор.усил,фрез,3 глазка,краш с ручкой 60см | шт | 1875
3240 | 54382 | Щетка ЗУБР "ЭКСПЕРТ" проволочная стальная большая с пластмассовой ручкой,5 рядов | шт | 500
3241 | 31907 | Сверло ЗУБР"МАСТЕР" по бетону перьевое,18х152мм | шт | 300
3242 | 100-070 | Ножницы кабельные PRO SKIT 6PK-535A | шт | 23550
3243 | 7058 | Молоток ЗУБР кованый оцинкованный с деревянный рукояткой, 0,6г | шт | 800
3244 | 6068 | Скоба ЗУБР круглая с гвоздем,для крепления кабеля 10мм 40шт |  | 120
3245 | 27500 | Отвертка ЗУБР "Эксперт" Cr-v,SL 6,5х38мм | шт | 300
3246 | 7575 | Трещотка STAYER "PROFI" для торцовых головок,Cr-V 1/4 | шт | 1150
3247 | 5407 | Круг отрезной алмазный ЗУБР сплошной,влажная резка,22,2х115 мм | шт | 980
3248 | 54329 | Бита KRAFTOOL EXPERT торсион кованые,обточ,CR-Mo сталь 55мм | шт | 170
3249 | 33436 | Сверло URAGAN BAGIRA по металлу,цел.хвостовик13*151мм | шт | 765
3250 | 49747 | Плоскогубцы STAYER"МАСТЕР" HERCULES 160мм | шт | 945
3251 | 27605 | Круг отрезной URAGAN по металлу для УШМ,125*2,5*22,2мм | шт | 90
3252 | 31727 | Бур ЗУБР "ЭКСПЕРТ" по бетону самоцентр након,20х450мм | шт | 2410
3253 | 31716 | Бур ЗУБР "ЭКСПЕРТ" по бетону хвостовик "SDS-Plus"самоцентр наконечник,спираль S4.16х610мм | шт | 2230
3254 | 7836 | Пила кольцевая STAYER "PROFI"биметалическая,89мм | шт | 2670
3255 | 31904 | Сверло ЗУБР"МАСТЕР"по дереву перьевое,12х152мм | шт | 310
3256 | 31734 | Бур ЗУБР "ЭКСПЕРТ" по бетону ,хвостовик "SDS-Plus"самоцентрирующий наконечник,спираль,S4, 22x800мм | шт | 4485
3257 | 5375 | Круг отрезной алмазный ЗУБР сегмент,сухая резка,22.2х115мм | шт | 1055
3258 | 24618 | Саморезы ЗУБР универ.фосфат-е по дереву, РН2 4,2х70мм |  | 5
3259 | 27512 | Отвертка ЗУБР "Эксперт" Cr-v,PH №3 150мм | шт | 580
3260 | 6807 | Бур ЗУБР "ЭКСПЕРТ" по бетону , спиральS4 10х160мм | шт | 375
3261 | 34073 | Сверло ЗУБР"МАСТЕР"по дереву перьевое,10х152мм | шт | 300
3262 | 49410 | Коронка ЗУБР"Эксперт"бимиталическая,быстрорежущая сталь,глубина сверления до 38мм,d-89мм | шт | 2335
3263 | 7837 | Пила кольцевая STAYER "PROFI"биметалическая,95мм | шт | 2865
3264 | 35587 | Дюбель-гвоздь ЗУБР полипропилен,потайн.бортик,6*80мм | шт | 9
3265 | 34642 | Молоток-гвоздодер ЗУБР кованый,с дерев рукояткой, 560г | шт | 1775
3266 | 7652 | Бур ЗУБР "ЭКСПЕРТ" по бетону самоцентр након,12х310мм | шт | 1050
3267 | 24617 | Саморезы ЗУБР универ.фосфат-е по дереву, РН2 3,5х50мм | шт | 3
3268 | 4358 | Круг отрезной абразиновый по камню"Луга",230*2,5*32мм | шт | 280
3269 | Н4054 | Трещотка STAYER "Мастер" для торцовых головок,1/4 | шт | 350
3270 | 7653 | Бур ЗУБР "ЭКСПЕРТ" по бетону самоцентр након,14х310мм | шт | 1150
3271 | 100-152 | Кабелерез 160мм для кабеля сечением до 25 кв мм ProsKit 8PK-A202 | шт | 2000
3272 | 100-151 | Кабелерез 160мм для кабеля сечением до 38 кв мм ProsKit 8PK-A203 | шт | 2300
3273 | 100-145 | Плоскогубцы переставные боковые,max 51мм ProsKit PN-P012 | шт | 3400
3274 | 100-064 | Кабелерез 600мм для медного кабеля до 250кв мм ProsKit 8PK-SR250 | шт | 41370
3275 | 68601 | Перчатки трикотажные с ПВХ покрытием «Трактор», 96 г, 7 класс, Россия// Сибртех | шт | 295
3276 | 135-021 | LZ-84 27 0811-T2 Лампа энергсб. reflector R63 E27 11W 4200K (716) | шт | 535
3277 | 135-116 | 701-0303-112 Выключатель двойной с подсветкой крем со вставкой Мира (59) | шт | 850
3278 | 135-260 | LX-74 14 0513-T2 Лампа энергсб. full spiral E14 13W 4200K/4100К (944) | шт | 390
3279 | 135-104 | 701-0300-148 Рамка 3-ая горизонтальная б/вст. крем Мира (45) | шт | 580
3280 | 135-02 | LZ-82 27 0509-T2 Лампа энергсб. full spiral E27 9W 2700K (314) | шт | 350
3281 | 135-250 | LX-74 27 0509-T2 Лампа энергсб. full spiral E27 9W 4200K/4100К (721) | шт | 375
3282 | 135-080 | 701-0215-100 Выключатель белый с серой вставкой Мира (368) | шт | 640
3283 | 135-03 | LZ-84 27 0509-T2 Лампа энергсб. full spi 25/100штral E27 9W 4200K (324) | шт | 425
3284 | 135-071 | 701-0202-127 Розетка двойная с/з керамика белая с белой вставкой Мира (47) | шт | 1075
3285 | 135-163 | 710-0300-127 Розетка двойная с/з закрытый корпус керамика крем NATA (198) | шт | 800
3286 | 135-127 | 701-0303-130 Розетка ТВ оконечная крем со вставкой Мира (68) | шт | 820
3287 | 135-178 | 711-0200-121 Розетка б/з белый DEMET (684) | шт | 500
3288 | 135-181 | 711-0200-127 Розетка двойная с/з керамика белый DEMET (700) | шт | 835
3289 | 135-136 | 710-0200-106 Выключатель проходной двойной белый NATA (502) | шт | 1060
3290 | 135-090 | 701-0215-121 Розетка б/з керамика белый с серой вставкой Мира (374) | шт | 675
3291 | 135-152 | 710-0200-173 Выключатель 2-х кл и розетка с/з, с крышкой белый вертикаль NATA (668) | шт | 1120
3292 | 135-126 | 701-0303-129 Розетка ТВ проходная крем со вставкой Мира (67) | шт | 760
3293 | 135-108 | 701-0300-153 Рамка 3-ая вертикальная б/вст. крем Мира (384) | шт | 580
3294 | 135-077 | 701-0202-139 Розетка компьютерная белый с белой вставкой Мира (363) | шт | 1610
3295 | 135-030 | LZ-86 40 1585 Лампа энергсб big full spiral E40 85W 6400K (1015) | шт | 2370
3296 | 135-164 | 710-0300-128 Розетка двойная б/з закрытый корпус керамика крем NATA (199) | шт | 715
3297 | 135-182 | 711-0200-128 Розетка двойная б/з белый DEMET (685) | шт | 720
3298 | 135-055 | 701-0200-153 Рамка 3-ая вертикальная б/вст. белая Мира (347) | шт | 580
3299 | 135-245 | 702-3131-101 Выключатель двойной светло коричневый перламутр со вставкой Deriy (101) | шт | 510
3300 | 135-123 | 701-0303-124 Розетка с защитой от детей керамика крем со вставкой Мира (64) | шт | 890
3301 | 135-189 | 715-0203-602 Аксессуары вилка с ручкой с/з бело/черная 50/400 (237) | шт | 245
3302 | 135-196 | 701-3030-112 Выключатель двойной с подсветкой жемчужно-белый перламутр со вставкой Мира (112) | шт | 1280
3303 | 135-114 | 701-0303-109 Выключатель тройной крем со вставкой Мира (57) | шт | 880
3304 | 135-190 | 715-0501-605 Аксессуары вилка с/з UPS 50/400 (238) | шт | 320
3305 | 135-312 | 701-3030-139 Розетка компьютерная жемчужно-белый перламутр со вставкой Мира (687) | шт | 1660
3306 | 135-111 | 701-0303-101 Выключатель двойной крем со вставкой Мира (54) | шт | 765
3307 | 135-259 | LX-74 14 0509-T2 Лампа энергсб. full spiral E14 9W 4200K/4100К (259) | шт | 610
3308 | 135-252 | LX-74 27 0515-T2 Лампа энергсб. full spiral E27 15W 4000K/4100К (723) | шт | 400
3309 | 135-100 | 701-0215-139 Розетка компьютерная белый с серой вставкой Мира (583) | шт | 1610
3310 | 135-057 | 701-0202-100 Выключатель белый белой вставкой Мира (36) | шт | 640
3311 | 135-120 | 701-0303-121 Розетка б/з керамика крем со вставкой Мира (61) | шт | 675
3312 | 135-054 | 701-0200-152 Рамка 2-ая вертикальная б/вст. белая Мира (346) | шт | 395
3313 | 135-144 | 710-0200-128 Розетка двойная б/з закрытый корпус керамика белый NATA (188) | шт | 880
3314 | 135-089 | 701-0215-157 Диммер 1000 Вт белый с серой вставкой Мира (614) | шт | 3350
3315 | 135-067 | 701-0202-121 Розетка б/з керамика белая с белой вставкой Мира (46) | шт | 675
3316 | 135-015 | LZ-84 27 0520-T2 Лампа энергсб. full spiral E27 20W 4200K (328) | шт | 430
3317 | 135-121 | 701-0303-122 Розетка с/з керамика крем со вставкой Мира (62) | шт | 795
3318 | 135-01 | LZ-82 14 0509-T2 Лампа энергсб. full spiral E14 9W 2700K (311) | шт | 350
3319 | 135-027 | LZ-84 40 0466 Лампа энергсб big full spiral E40 65W 4200K (566) | шт | 1900
3320 | 135-051 | 701-0200-148 Рамка 3-ая горизонтальная б/вст. белая Мира (42) | шт | 580
3321 | 135-066 | 701-0202-157 Диммер 1000 W белый Мира (366) | шт | 3335
3322 | 135-193 | LZ-84 27 0525-T2 Лампа энергсб. full spiral E27 25W 4200K (329) | шт | 470
3323 | 135-113 | 701-0303-106 Выключатель проходной двойной крем со вставкой Мира (56) | шт | 1045
3324 | 135-179 | 711-0200-122 Розетка с/з белый DEMET (699) | шт | 620
3325 | 135-060 | 701-0202-106 Выключатель проходной двойной белый белой вставкой Мира | шт | 1045
3326 | 135-107 | 701-0300-152 Рамка 2-ая вертикальная б/вст. крем Мира (52) | шт | 395
3327 | 135-082 | 701-0215-105 Выключатель проходной белый с серой вставкой Мира (612) | шт | 765
3328 | 135-253 | LX-74 27 0520-T2 Лампа энергсб. full spiral E27 20W 4200K/4100К (654) | шт | 425
3329 | 135-088 | 701-0215-115 Диммер 800 Вт белый с серой вставкой Мира (373) | шт | 2690
3330 | 135-141 | 710-0200-122 Розетка с/з керамика белый NATA (185) | шт | 710
3331 | 135-129 | 701-0303-138 Розетка телефонная двойная евро крем со вставкой Мира (70) | шт | 815
3332 | 135-174 | 711-0200-106 Выключатель проходной двойной белый DEMET (697) | шт | 780
3333 | 135-257 | LX-76 27 0520-T2 Лампа энергсб. full spiral E27 20W 6400K (707) | шт | 430
3334 | 135-321 | LZ-LED P14 Светодиодная панель 464 LPS 305920(295*595*12 мм 20W/1600Lm 6400 K IP 20) | шт | 6350
3335 | 135-184 | 711-0200-130 Розетка ТВ оконечный белый DEMET (233) | шт | 650
3336 | 135-122 | 701-0303-123 Розетка с/з с крышкой керамика крем со вставкой Мира (63) | шт | 950
3337 | 135-148 | 710-0200-139 Розетка компьтерная белый NATA (506) | шт | 1850
3338 | 135-044 | 106-0400-0105/105 Каучук Вилка однофазная 2Р+РЕ 1*16А 220-240В (18) | шт | 350
3339 | 135-043 | 106-0400-0104/104 Каучук Розетка наруж.уст. накл. с заглушкой 2Р+РЕ 1*16А 220-240В (17) | шт | 620
3340 | 135-278 | 701-3030-101 Выключатель двойной жемчужно-белый перламутр со вставкой Мира (129) | шт | 980
3341 | 135-325 | 702-2900-149 Рамка 4-ая горизонтальная темно-серая и жемчужно-белая металлик Deriy | шт | 330
3342 | 135-062 | 701-0202-111 Выключатель с подсветкой белый белой вставкой Мира (37) | шт | 920
3343 | 135-128 | 701-0303-137 Розетка телефонная евро крем со вставкой Мира (69) | шт | 690
3344 | 135-251 | LX-74 14 0511-T2 Лампа энергсб. full spiral E14 11W 4200K/4100К (879) | шт | 380
3345 | 135-081 | 701-0215-101 Выключатель двойной белый с серой вставкой Мира (369) | шт | 765
3346 | 135-061 | 701-0202-109 Выключатель тройной белый с белой вставкой Мира (352) | шт | 880
3347 | 135-097 | 701-0215-130 Розетка ТВ оконечная белый с серой вставкой Мира (380) | шт | 820
3348 | 135-110 | 701-0303-100 Выключатель крем со вставкой Мира (53) | шт | 640
3349 | 135-094 | 701-0215-127 Розетка двойная с/з керамика белый с серой вставкой Мира(377) | шт | 1075
3350 | 135-160 | 710-0300-121 Розетка б/з керамика крем NATA (195) | шт | 555
3351 | 135-173 | 711-0200-105 Выключатель проходной белый DEMET (628) | шт | 560
3352 | 135-183 | 711-0200-129 Розетка ТВ проходная белый DEMET (652) | шт | 650
3353 | 135-109 | 701-0300-154 Рамка 4-ая вертикальная б/вст. крем Мира (385) | шт | 655
3354 | 135-154 | 710-0300-101 Выключатель двойной крем NATA (192) | шт | 595
3355 | 135-045 | 106-0400-0106/106 Переносной светильник с ручкой из каучука с вык 2Р+РЕ 1*16А 220-240В (607) | шт | 1750
3356 | 135-053 | 701-0200-150 Рамка 5-ая горизонтальная б/вст. белая Мира (345) | шт | 860
3357 | 135-157 | 710-0300-111 Выключатель с подсветкой крем NATA (193) | шт | 675
3358 | 135-135 | 710-0200-105 Выключатель проходной белый NATA (181) | шт | 660
3359 | 135-140 | 710-0200-121 Розетка б/з керамика белый NATA (184) | шт | 600
3360 | 135-026 | LZ-84 27 0555 Лампа энергсб big full spiral E27 55W 4200K (565) | шт | 1865
3361 | 135-096 | 701-0215-129 Розетка ТВ проходная белый с серой вставкой Мира (379) | шт | 820
3362 | 135-130 | 701-0303-139 Розетка компьютерная крем со вставкой Мира (71) | шт | 1610
3363 | 135-072 | 701-0202-128 Розетка двойная б/з керамика белая с белой вставкой Мира(48) | шт | 890
3364 | 135-065 | 701-0202-115 Диммер 800Вт белый с белой вставкой Мира (354) | шт | 2150
3365 | 135-068 | 701-0202-122 Розетка с/з керамика белая с белой вставкой Мира (49) | шт | 795
3366 | 135-093 | 701-0215-124 Розетка защита от детей керамика белый с серой вставкой Мира (941) | шт | 890
3367 | 135-149 | 710-0200-170 Выключатель и розетка с/з, с крышкой белый, горизонталь NATA (665) | шт | 1130
3368 | 135-176 | 711-0200-112 Выключатель двойной с подсветкой белый DEMET (698) | шт | 585
3369 | 135-042 | 106-0400-0103/103 Каучук Розетка наруж.уст-ки прямая с заглушкой 2Р+РЕ 1*16А 220-240В (16) | шт | 610
3370 | 135-180 | 711-0200-123 Розетка с/з с крышкой белый DEMET (629) | шт | 660
3371 | 135-186 | 711-0200-139 Розетка компьютерная белый DEMET (653) | шт | 1495
3372 | 135-078 | 701-0202-141 Розетка компьютерная двойная белый с белой вставкой Мира (364) | шт | 2450
3373 | 135-092 | 701-0215-123 Розетка с/з с крышкой керамика белый с серой вставкой Мира (376) | шт | 950
3374 | 135-017 | LX-74 27 0525-T2 Лампа энергсб. full spiral E27 25 W 4200K/4100K (725) | шт | 430
3375 | 135-014 | LZ-82 27 0520-T2 Лампа энергсб. full spiral E27 20W 2700K (318) | шт | 360
3376 | 135-022 | LZ-84 27 0909-T2 Лампа энергсб. small globe E27 9W 4200K (717) | шт | 395
3377 | 135-063 | 701-0202-112 Выключатель двойной подсветкой белый с белой вставкой Мира (39) | шт | 1095
3378 | 135-064 | 701-0202-114 Выключатель проходной с подсветкой белый белой вставкой Мира (353) | шт | 660
3379 | 135-091 | 701-0215-122 Розетка с/з керамика белый с серой вставкой Мира (375) | шт | 795
3380 | 135-171 | 711-0200-100 Выключатель белый DEMET (682) | шт | 480
3381 | 135-188 | 715-0201-602 Аксессуары вилка с ручкой с/з бело/красное 50/400 (236) | шт | 280
3382 | 135-153 | 710-0300-100 Выключатель крем NATA (191) | шт | 470
3383 | 135-106 | 701-0300-150 Рамка 5-ая горизонтальная б/вст. крем Мира (51) | шт | 860
3384 | 135-049 | 332-0100-0203/203 Каучук Штепсельный разъем трехфазный 3Р+Е 3*32А 380В (610) | шт | 1100
3385 | 135-191 | 715-0600-606 Аксессуары Розетка штепсельная с/з белый/белый 50/400 (191) | шт | 280
3386 | 135-125 | 701-0303-128 Розетка двойная б/з керамика крем со вставкой (66) | шт | 890
3387 | 135-166 | 710-0300-137 Розетка телефонная евро крем NATA (513) | шт | 655
3388 | 135-142 | 710-0200-123 Розетка с/з с крышкой керамика белый NATA (186) | шт | 750
3389 | 135-041 | 106-0400-0102/102 Каучук Штепсельный разъем с заглушкой 2Р+РЕ 1*16А 220-240В (15) | шт | 500
3390 | 135-069 | 701-0202-123 Розетка с/з с крышкой керамика белая с белой вставкой Мира (357) | шт | 950
3391 | 135-023 | LZ-84 27 0911-T2 Лампа энергсб. small globe E27 11W 4200K (718) | шт | 485
3392 | 135-255 | LZ-84 27 0530-T2 Лампа энергсб. full spiral E27 30W 4200K (330) | шт | 500
3393 | 135-327 | 702-2930-111 Выключатель подсветкой темно-серая и жемчужно-белая металлик Deriy | шт | 570
3394 | 135-074 | 701-0202-130 РозеткаТВ оконечная белый с белой вставкой Мира (360) | шт | 820
3395 | 135-117 | 701-0303-114 Выключатель проходной с подсветкой крем со вставкой Мира (386) | шт | 635
3396 | 135-134 | 710-0200-101 Выключатель двойной белый NATA (180) | шт | 650
3397 | 135-172 | 711-0200-101 Выключатель двойной белый DEMET (696) | шт | 570
3398 | 135-079 | 701-0202-143 Розетка компьютерная+телефон белый с белой вставкой Мира (365) | шт | 1320
3399 | 135-056 | 701-0200-154 Рамка 4-ая вертикальная б/вст. белая Мира (348) | шт | 655
3400 | 135-018 | LZ-84 14 0713-T2 Лампа энергсб. свеча на ветру E14 13W 4200K (713) | шт | 515
3401 | 135-013 | LZ-84 27 0515-T2 Лампа энергсб. full spiral E27 15W 4200K (327) | шт | 400
3402 | 135-07 | LZ-84 27 0511-T2 Лампа энергсб. full spiral E27 11W 4200K (325) | шт | 435
3403 | 135-016 | LX-72 27 0525-T2 Лампа энергсб. full spiral E27 25 W 2700K (874) | шт | 335
3404 | 135-261 | 701-0303-103 Кнопка звонка крем со вставкой Мира (615) | шт | 450
3405 | 135-037 | LZ-LED P14 Светодиодная панель 440 LPS 60045 (595*595*14 мм 45 W/3200Lm 4000/6400K IP 20) | шт | 8000
3406 | 135-143 | 710-0200-127 Розетка двойная с/з закрытый корпус керамика белый NATA (187) | шт | 990
3407 | 135-115 | 701-0303-111 Выключатель с подсветкой крем со вставкой Мира (58) | шт | 615
3408 | 135-124 | 701-0303-127 Розетка двойная с/з керамика крем со вставкой Мира (65) | шт | 1075
3409 | 135-05 | LZ-82 27 0511-T2 Лампа энергсб. full spiral E27 11W 2700K (315) | шт | 355
3410 | 135-058 | 701-0202-101 Выключатель двойной белый белой вставкой Мира (38) | шт | 765
3411 | 135-103 | 701-0300-147 Рамка 2-ая горизонтальная б/вст.крем Мира (44) | шт | 395
3412 | 135-076 | 701-0202-138 Розетка телефонная двойная евро белый с белой вставкой Мира (362) | шт | 815
3413 | 135-254 | LZ-82 27 0530-T2 Лампа энергсб. full spiral E27 30W 2700K (320) | шт | 420
3414 | 135-06 | LZ-84 14 0511-T2 Лампа энергсб. full spiral E14 11W 4200K (322) | шт | 435
3415 | 135-052 | 701-0200-149 Рамка 4-ая горизонтальная б/вст. белая Мира (43) | шт | 655
3416 | 135-039 | LX-74 27 0530-T-2 Лампа энергсб. full spiral E27 30 W 4200K/4100K (724) | шт | 475
3417 | 135-095 | 701-0215-128 Розетка двойная б/з керамика белый с серой вставкой Мира | шт | 890
3418 | 135-161 | 710-0300-122 Розетка с/з керамика крем NATA (196) | шт | 620
3419 | 135-177 | 711-0200-114 Выключатель проходной с подсветкой белый DEMET (1021) | шт | 635
3420 | 135-288 | 701-3000-147 Рамка 2-ая горизонтальная жемчужно-белый перламутр без вставки Мира (147) | шт | 620
3421 | 135-244 | 702-3131-100 Выключатель светло коричневый перламутр со вставкой Deriy (100) | шт | 425
3422 | 135-075 | 701-0202-137 Розетка телефонная евро белый с белой вставкой Мира (361) | шт | 800
3423 | 135-293 | Крепление для лед панелей | шт | 920
3424 | 135-246 | 702-3131-121B Розетка б/з светло коричневый перламутр со вставкой Deriy (121В) | шт | 480
3425 | 135-087 | 701-0215-114 Выключатель проходной с подсветкой белый с серой вставкой Мира (681) | шт | 760
3426 | 135-292 | 701-3030-109 Выключатель тройной жемчужно-белый перламутр со вставкой Мира (109) | шт | 1150
3427 | 135-337 | LZ-LED P6536 Светодиодная пылевлагозащищенный светильник IP6536W 6500K 2800Lm PC (поликарбонат) | шт | 5000
3428 | 135-279 | 701-3030-100 Выключатель жемчужно-белый перламутр со вставкой Мира (129) | шт | 890
3429 | 135-059 | 701-0202-105 Выключатель проходной белый белой вставкой Мира (350) | шт | 765
3430 | 135-04 | LZ-82 14 0511-T2 Лампа энергсб. full spiral E14 11W 2700K (312) | шт | 435
3431 | 135-020 | LZ-84 27 0809-T2 Лампа энергсб. reflector R63 E27 9W 4200K (715) | шт | 320
3432 | 135-118 | 701-0303-115 Диммер 800 Вт с фильтром крем со вставкой Мира (60) | шт | 2100
3433 | 135-040 | 106-0400-0101/101 Каучук Розетка наруж.уст-ки тройная с заглушками 2Р+РЕ 1*16А 220-240V (14) | шт | 1320
3434 | 135-029 | LZ-84 40 16105 Лампа энергсб big full spiral E40 105W 4200K (568) | шт | 2700
3435 | 135-050 | 701-0200-147 Рамка 2-ая горизонтальная б/вст. белая Мира (41) | шт | 395
3436 | 135-073 | 701-0202-129 РозеткаТВ проходная белый с белой вставкой Мира (359) | шт | 820
3437 | 135-046 | 106-0400-0107/107 Каучук Розетка наруж.уст-ки 4-я с заглушками 2Р+РЕ 1*16А 220-240В (19) | шт | 1670
3438 | 135-031 | LZ-86 40 16105 Лампа энергсб big full spiral E40 105W 6500K (1026) | шт | 2700
3439 | 135-085 | 701-0215-111 Выключатель с подсветкой белый с серой вставкой Мира (371) | шт | 920
3440 | 135-09 | LZ-84 14 0513-T2 Лампа энергсб. full spiral E14 13W 4200K (323) | шт | 445
3441 | 135-146 | 710-0200-130 Розетка ТВ оконечная белый NATA (189) | шт | 835
3442 | 135-048 | 332-0100-0202/202 Каучук Розетка наружной установки наклонная трехфазная 3Р+Е 3*32А 380В (609) | шт | 1135
3443 | 135-145 | 710-0200-129 Розетка ТВ проходная белый NATA (504) | шт | 835
3444 | 135-156 | 710-0300-106 Выключатель проходной двойной крем NATA (509) | шт | 805
3445 | 135-320 | LZ-LED P14 Светодиодная панель 464 LPS 30015 (295*295*12 мм 15W/900Lm 6400 K IP 20) | шт | 5350
3446 | 135-084 | 701-0215-109 Выключатель тройной белый с серой вставкой Мира (370) | шт | 880
3447 | 135-150 | 710-0200-171 Выключатель 2-х кл. и розетка с/з, с крышкой белый, горизонталь NATA (666) | шт | 1120
3448 | 135-210 | 701-0404-112 Выключатель двойной с подсветкой маун Мира (112) | шт | 620
3449 | 135-132 | 701-0303-143 Розетка компьютер+телефон евро крем со вставкой Мира (72) | шт | 1600
3450 | 135-322 | LZ-LED P14 Светодиодная панель 464 LPS 301145(295*1195*12 мм 45W/3200Lm 6400 K IP 20) | шт | 8570
3451 | 135-158 | 710-0300-112 Выключатель двойной с подсветкой крем NATA (194) | шт | 800
3452 | 135-139 | 710-0200-114 Выключатель проходной с подсветкой белый NATA (957) | шт | 820
3453 | 135-199 | 701-3030-129 Розетка ТВ проходная жемчужно-белый перламутр со вставкой Мира (129) | шт | 1130
3454 | 135-281 | 701-3030-122 Розетка с/з керамика жемчужно-белый перламутр со вставкой Мира (133) | шт | 800
3455 | 135-294 | 701-3000-148 Рамка 3-ая горизонтальная жемчужно-белый перламутр без вставки Мира (148) | шт | 840
3456 | 135-112 | 701-0303-105 Выключатель проходной крем со вставкой Мира (55) | шт | 765
3457 | 135-133 | 710-0200-100 Выключатель белый NATA (179) | шт | 540
3458 | 135-070 | 701-0202-124 Розетка с защитой от детей керамика белая с белой вставкой Мира (358) | шт | 890
3459 | 135-098 | 701-0215-137 Розетка телефонная евро белый с серой вставкой Мира | шт | 800
3460 | 135-119 | 701-0303-157 Диммер 1000 Вт крем со вставкой Мира (73) | шт | 3350
3461 | 135-137 | 710-0200-111 Выключатель с подсветкой белый NATA (182) | шт | 675
3462 | 135-151 | 710-0200-172 Выключатель и розетка с/з, с крышкой белый вертикаль NATA (667) | шт | 1165
3463 | 135-187 | 715-0101-601 Аксессуары вилка однофазная 50/600 (235) | шт | 180
3464 | 135-105 | 701-0300-149 Рамка 4-ая горизонтальная б/вст. крем Мира (50) | шт | 655
3465 | 135-338 | 702-3131-128 Розетка с двойная б/з светло коричневый перламутор со вставкой Deriy | шт | 680
3466 | 135-169 | 710-0300-172 Выключатель и розетка с/з, с крышкой крем вертикаль NATA (202) | шт | 1160
3467 | 135-168 | 710-0300-171 Выключатель2-х кл. и розетка с/з, с крышкой крем горизонталь NATA (201) | шт | 1120
3468 | 135-167 | 710-0300-170 Выключатель и розетка с/з, с крышкой крем горизонталь NATA (200) | шт | 1060
3469 | 135-138 | 710-0200-112 Выключатель двойной с подсветкой белый NATA (183) | шт | 800
3470 | 135-08 | LZ-82 14 0513-T2 Лампа энергсб. full spiral E14 13W 2700K (313) | шт | 335
3471 | 135-102 | 701-0215-143 Розетка компьютерная+телефон белый с серой вставкой Мира (383) | шт | 1320
3472 | 135-099 | 701-0215-138 Розетка телефонная двойная евро белый с серой вставкой Мира (382) | шт | 800
3473 | 135-170 | 710-0300-173 Выключатель2-х кл. и розетка с/з, с крышкой крем вертикаль NATA (203) | шт | 1120
3474 | 135-185 | 711-0200-137 Розетка телефонная евро белый DEMET (630) | шт | 560
3475 | 135-159 | 710-0300-114 Выключатель проходной с подсветкой крем NATA (510) | шт | 735
3476 | 135-131 | 701-0303-141 Розетка компьютерная двойная крем со вставкой Мира (616) | шт | 1655
3477 | 135-147 | 710-0200-137 Розетка телефонная евро белый NATA (505) | шт | 830
3478 | 135-175 | 711-0200-111 Выключатель с подсветкой белый DEMET (683) | шт | 550
3479 | 135-262 | LX-74 27 0513-T2 Лампа энергсб. full spiral E27 13W 4200K/4100К (722) | шт | 390
3480 | 135-010 | LZ-82 27 0513-T2 Лампа энергсб. full spiral E27 13W 2700K (316) | шт | 350
3481 | 135-047 | 332-0100-0201/201 Каучук Вилка трехфазная 3Р+Е 3*32А 380В (608) | шт | 1010
3482 | 135-165 | 710-0300-129 Розетка ТВ проходная крем NATA (511) | шт | 660
3483 | 135-192 | 715-0701-607 Аксессуары Розетка штепсельная с/з белый/красный 50/400 (240) | шт | 360
3484 | 135-162 | 710-0300-123 Розетка с/з с крышкой керамика крем NATA (197) | шт | 730
3485 | 135-101 | 701-0215-141 Розетка компьютерная двойная белый с серой вставкой Мира (613) | шт | 2240
3486 | 135-155 | 710-0300-105 Выключатель проходной крем NATA (508) | шт | 605
3487 | 135-339 | LZ-86 14 0509-T2 Лампа энергосберегающая full spiral E14 9W 6400K, 12000h | шт | 510
3488 | 135-340 | LZ-86 14 0515-T2 Лампа энергосберегающая full spiral E14 15W 6400K, 12000h | шт | 610
3489 | 135-341 | LZ-86 27 0509-T2 Лампа энергосберегающая full spiral E27 9W 6400K, 12000h | шт | 510
3490 | 135-342 | LZ-86 27 0515-T2 Лампа энергосберегающая full spiral E27 15W 6400K, 12000h | шт | 610
3491 | 135-345 | Вилка угловая 2Р+РЕ 1х16А 220-240V, 106-0400-0108/108 | шт | 425
3492 | 135-033 | Светильник линейный с люм, лампой Т4 12W/4200 G5, L=427 мм (559) LZ KL 2015 12 | шт | 750
3493 | 135-209 | Выключатель маун Мира (100) 701-0404-100 | шт | 550
3494 | 135-211 | Розетка б/з керамика маун Мира (121)701-0404-121 | шт | 400
3495 | 135-247 | Розетка с/з с крышкой светло коричневый перламутр со вставкой Deriy (123В) 702-3131-123B | шт | 625
3496 | 135-346 | Розетка с двойная с/з светло коричневый перламутр со вставкой Deriy (123В) 702-3131-127 | шт | 835
3497 | 135-347 | Бокс с прозрачной крышкой ЩРВ-П-12 для внт.уст. 12-и модульных устройств 730-1000-012 NEW | шт | 2550
3498 | 135-348 | Бокс с прозрачной крышкой ЩРН-П-12 для наружной уст. 12-и модульных устройств 730-2000-012 NEW | шт | 2785
3499 | 135-349 | Аксессуары Тройник с/з прямоугольный1/24,715-0800-608 | шт | 1210
3500 | 135-350 | Аксессуары Тройник с/з треугольный 1/48,715-0900-609 | шт | 1060
3501 | 135-351 | 715-1100-611 Аксессуары выключатель навесной белый/белый 50/800 | шт | 220
3502 | 135-352 | LILA колодка с/з 3 входа (36шт),720-0300-301 | шт | 720
3503 | 135-353 | LILA колодка с/з 3 входа с выключателем (36шт),720-0300-302 | шт | 730
3504 | 135-354 | LILA колодка б/з 3 входа (36шт) 720-0300-303 | шт | 500
3505 | 135-355 | LILA колодка с/з 4 входа (36шт) 720-0400-401 | шт | 880
3506 | 135-356 | LILA колодка с/з 4 входа с выключателем (36шт) 720-0400-402 | шт | 900
3507 | 135-357 | LILA колодка с/з 6 входов (36шт) 720-0600-601 | шт | 1250
3508 | 135-358 | LILA колодка с/з 6 входов с выключателем (36шт) 720-0600-602 | шт | 1180
3509 | 135-359 | Бокс с прозрачной крышкой ЩРВ-П-16 для внт. уст.16-и модульных устройств (15шт) 730-1000-016NEW | шт | 2690
3510 | 135-360 | Бокс с прозрачной крышкой ЩРВ-П-18 для внт. уст.18-и модульных устройств (15шт) 730-1000-018NEW | шт | 3580
3511 | 135-361 | Бокс с прозрачной крышкой ЩРН-П-8 для наружной уст. 8- и модульных устройств (30шт) 730-2000-008NEW | шт | 1550
3512 | 135-362 | Бокс внешний 16 | шт | 2650
3513 | 135-363 | Бокс с прозрачной крышкой ЩРН-П-18 для наружной уст.18- и модульных устройств (15шт) 730-2000-018NEW | шт | 3580
3514 | 135-364 | Светодиодные лампы LED CANDLE B35 5W 6400K E14 220V (464 B35 1405) | шт | 585
3515 | 135-365 | Светодиодные лампы LED GLOB A45 5W 4200K E14 220V (442 A45 1405 ) | шт | 510
3516 | 135-366 | Светодиодные лампы LED CANDLE B55 5W 6400K E27 220V (464 B55 2705) | шт | 545
3517 | 135-367 | Светодиодные лампы LED MR16 5W GU5.3 4200K (442 MR 1605) | шт | 585
3518 | 135-368 | Светодиодные лампы 460RKP-09 (460RKP-09 145x145 9W/710 Lm 6400K) | шт | 1600
3519 | 135-369 | Светодиодные лампа LED GLOB А55 5W 2700K E27 (427 A55 2705) | шт | 540
3520 | 135-323 | Рамка 2-ая горизонтальная темно-серая и жемчужно-белая металлик Deriy,702-2900-147 | шт | 270
3521 | 135-324 | Рамка 3-ая горизонтальная темно-серая и жемчужно-белая металлик Deriy,702-2900-148 | шт | 385
3522 | 135-230 | Выключатель двойной с подсветкой темно серый и жемчужно белый Deriy (112) 702-2930-112 | шт | 680
3523 | 135-370 | Розетка с/з с темно-серая и жемчужно-белая металлик Deriy,702-2930-122B | шт | 530
3524 | 135-371 | Розетка двойная с/з темно-серая и жемчужно-белая металлик Deriy,702-2930-127В | шт | 800
3525 | 135-372 | Розетка двойная б/з темно-серая и жемчужно-белая металлик Deriy,702-2930-128В | шт | 620
3526 | 135-328 | Розетка ТВ проходная темно-серая и жемчужно-белая металлик Deriy,702-2930-129 | шт | 550
3527 | 135-373 | Выключатель проходной с подсветкой жемчужно-белый металлик Deriy,702-3030-114 | шт | 625
3528 | 135-376 | Бокс с прозрачной крышкой ЩРВ-П-6 для внт уст. 6- и модульных устройств 730-1000-006NEW | шт | 1170
3529 | 135-377 | Бокс с прозрачной крышкой ЩРН-П-6 для наружной уст. 6- и модульных устройств 730-2000-006NEW | шт | 1170
3530 | 135-374 | Светодиодные лампы LED CANDLE B35 5W 4200K E14 220V (442 B35 1405) | шт | 510
3531 | 135-375 | Лампа энергсб. full spiral E27 15W 2700K | шт | 530
3532 | 135-378 | Светодиодные лампа LED GLOB А55 5W 4200K E27 (442 A55 2705) | шт | 560
3533 | 135-379 | Светодиодные лампы LED GLOB A45 5W 4200K E27 220V (442 A45 2705) | шт | 510
3534 | 135-380 | Светодиодные лампы LED GLOB A55 5W 6400K E27 220V (464 A55 2705 ) | шт | 545
3535 | 135-381 | Светодиодные лампы LED GLOB A60 7W 4200K E27 220V (442 A60 2707 ) | шт | 575
3536 | 135-382 | Светодиодные лампы LED GLOB A60 9W 6400K E27 220V (464 A60 2709 ) | шт | 640
3537 | 135-383 | Светодиодные лампы LED GLOB A60 11W 6400K E27 220V (464 A60 2711 ) | шт | 700
3538 | 135-384 | Светодиодные лампы LED GLOB A60 15W 6400K E27 220V (464 A60 2715 ) | шт | 940
3539 | 135-385 | Светодиодная панель универсиальная с рассеивателем Призма (595*595 18 36W 3400Lm 6400) 464-LEPS-6003 | шт | 4000
3540 | 135-386 | Светодиодный пылевлагозащищенный светильник IP65 18W 6500K 1600Lm LZ-LED IP6518 | шт | 3300
3541 | 135-387 | LZ-LED P14 Светодиодная панель 440 LPS 60045 (595*595*14 мм 45 W/3200Lm 4000К) | шт | 5300
3542 | 135-388 | LZ-LED DRIVER 45W | шт | 1400
3543 | 135-389 | Бокс с прозрачной крышкой ЩРВ-П-8 для внт.уст. 8-и модульных устройств 730-1000-008 NEW | шт | 1715
3544 | 135-295 | 702-0202-123 Deriy Розетка с/з с крышкой белый керамика | шт | 515
3545 | 135-390 | Светодиодная панель 442 LPS 60045 (595*595*14 мм 45 W/3200Lm 4200 K)(без драйвера) LZ-LED P14 | шт | 8000
3546 | 135-083 | 701-0215-106 Выключатель проходной двойной белый с серой вставкой Мира | шт | 1045
3547 | 135-422 | 705-0202-100 Выключатель белый белой вставкой LESYA | шт | 465
3548 | 135-438 | 703-0225-147 RAIN Рамка 2-ая горизонтальная б/вст. белая c бок.вст.ХРОМ | шт | 610
3549 | 135-423 | 705-0202-101 Выключатель двойной белый белой вставкой LESYA | шт | 570
3550 | 135-428 | 705-0202-121 LESYA Розетка б/з керамика белая с белой вставкой | шт | 505
3551 | 135-433 | 705-0202-128 LESYA Розетка двойная б/з керамика белая с белой вставкой | шт | 630
3552 | 135-391 | 703-0225-100 RAIN Выключатель белый с бок.вст.хром | шт | 905
3553 | 135-448 | 705-0200-147 LESYA Рамка 2-ая горизонтальная б/вст.белая | шт | 220
3554 | 135-446 | 705-0200-148 LESYA Рамка 3-ая горизонтальная б/вст.белая | шт | 315
3555 | 135-437 | 705-0200-150 LESYA Рамка 5-ая горизонтальная б/вст.белая | шт | 440
3556 | 135-431 | 705-0202-124 LESYA Розетка с защитой от детей керамика белая с белой выставкой | шт | 620
3557 | 135-436 | 705-0202-139 LESYA Розетка компьютерная белый с белой вставкой | шт | 960
3558 | 135-424 | 705-0202-105 Выключатель проходной белый белой вставкой LESYA | шт | 560
3559 | 135-434 | 705-0202-130 LESYA Розетка ТВ оконечная белый с белой выставкой | шт | 755
3560 | 135-447 | 705-0200-149 LESYA Рамка 4-ая горизонтальная б/вст.белая | шт | 360
3561 | 135-392 | 703-0226-100 RAIN Выключатель белый c бок.вст.золото | шт | 905
3562 | 135-449 | 705-0202-109 LESYA Выключатель тройной белый с белой выставкой | шт | 680
3563 | 135-432 | 705-0202-127 LESYA Розетка двойная с/з керамика белая с белой выставкой | шт | 715
3564 | 135-429 | 705-0202-122 LESYA Розетка с/з керамика белая с белой выставкой | шт | 585
3565 | 135-450 | 703-0226-147 Рамка 2-ая горизонтальная б/вст. c бок.вст.золото RAIN | шт | 610
3566 | 135-407 | 703-0225-123 RAIN Розетка с/з с крышкой керамика белый с бок.вст.хром (10шт) | шт | 1190
3567 | 135-443 | 705-0202-143 Розетка компьютерная+телефон белый с белой вставкой LESYA | шт | 1255
3568 | 100011 | Гильза ГМЛ 10 -5 луженая (КВТ) | шт | 90
3569 | 135-451 | PAL6510 Светодиодный прожектор 10 W SMD 800LM 6500K IP 65 | шт | 1500
3570 | 135-452 | PAL6520 Светодиодный прожектор 20W SMD 1600LM 6500K IP 65 | шт | 2000
3571 | 135-453 | PAL6530 Светодиодный прожектор 30W SMD 2400LM 6500K IP 65 | шт | 3565
3572 | 135-454 | PAL6550 Светодиодный прожектор 50W SMD 4000LM 6500K IP 65 | шт | 5020
3573 | 135-455 | PAL65100 Светодиодный прожектор 100W SMD 8000LM 6500K IP 65 | шт | 10520
3574 | 135-456 | Светодиодная лампа ДПЛ 20 W 1600 LM 6500K (20 шт. в кор.) | шт | 1490
3575 | 135-457 | Светодиодная лампа ДПЛ 30 W 2400 LM 6500K (20 шт. в кор.) | шт | 1580
3576 | 135-500 | Светодиодная лампа ДПЛ 40 W 3200 LM 6500K (20 шт. в кор.) | шт | 1890
3577 | 135-501 | Светодиодная лампа ЛЛП65 36 W 2880 LM 6500K (20 шт. в кор.) | шт | 3810
3578 | 135-458 | 464RRP-06 Светодиодная панель круглая (460RRP-06 ø 120 6W/470 Lm 6400K) | шт | 790
3579 | 135-502 | 703-0225-105 RAIN Выключатель проходной с бок.вст.хром | шт | 1020
3580 | 135-418 | 703-0225-139 RAIN Розетка компьютерная белый с бок.вст.хром | шт | 2170
3581 | 135-503 | 703-0225-150 RAIN Рамка 5-ая горизонтальная б.вст.белая с бок.вст.хром | шт | 1190
3582 | 135-411 | 703-0225-128 RAIN Розетка двойная б/з керамика белый с бок.вст.хром (10шт) | шт | 1200
3583 | 135-459 | Светодиодная лампы LED GLOB A45 7W 6400 E14 220 V (464 A45 1407) | шт | 400.96
3584 | 135-415 | 703-0225-137 RAIN Розетка телефонная евро белый с бок.вст.хром | шт | 980
3585 | 135-460 | LX 731-1000-036 LUXRAY Бокс с прозрачной крышкой ЩРВ-П-36 для внт.уст.36-и модульных устройств (10шт | шт | 4900
3586 | 135-461 | 464RRP-09 Светодиодная панель круглая (460RRP-09 ø145 9W/710 Lm 6400K) | шт | 990
3587 | 135-462 | Дроссели LED DRIVER 12-18W | шт | 650
3588 | 135-463 | 730-1000-036NEW Бокс с прозрачной крышкой ЩРВ-П-36 для внт. уст. 36-и модульных устройств | шт | 6400
3589 | 135-465 | 701-0226-148 Рамка 3-ая горизонтальная б/вст. белая с бок.вст.золото Мира (42) | шт | 780
3590 | 135-397 | 703-0225-106 RAIN Выключатель проходной двойной белый с бок.вст.хром | шт | 1370
3591 | 135-396 | 703-0226-105 RAIN Выключатель проходной белый с бок.вст.золото(10шт /120шт) | шт | 1020
3592 | 135-466 | 701-0202-181 Мира Розетка с USB белый с белой вставкой | шт | 4040
3593 | 135-504 | 703-0225-109 RAIN Выключатель тройной белый с бок.вст.хром | шт | 1120
3594 | 135-509 | Светодиодная панель 464 LPS 60048 (595*595*9 MM 48W/3400LM 6400K) в комплекте дроссели LEDDRIVER 48W | шт | 6800
3595 | 135-425 | 705-0202-106 LESYA Выключатель проходной двойной белый белой выставкой | шт | 760
3596 | 135-435 | 705-0202-137 LESYA Розетка телефонная евро белый с белой вставкой | шт | 695
3597 | 135-444 | 705-0202-141 LESYA Розетка компьютерная двойная белый с белой вставкой | шт | 1465
3598 | 135-505 | Мира вставка одинарная хром 801-0125-701 | шт | 80
3599 | 135-506 | Мира вставка одинарная золото 801-0126-701 | шт | 80
3600 | 135-507 | 801-0225-701 Мира вставка двойная хром | шт | 140
3601 | 135-508 | 801-0226-701 Мира вставка двойная золото | шт | 140
3602 | 135-445 | 703-0226-148 Рамка 3-ая горизонтальная б/вст. c бок.вст.золото RAIN | шт | 840
3603 | 135-201 | 701-0202-107 Мира Выключатель промежуточный белый белой вставкой | шт | 990
3604 | 135-408 | 703-0226-123 RAIN Розетка с/з крышкой керамика белый с бок.вст.золото | шт | 1190
3605 | 135-510 | 703-0226-109 RAIN Выключатель тройной белый с бок.вст.золото | шт | 1120
3606 | 135-439 | 703-0226-127 RAIN Розетка двойная с/з керамика белый с бок.вст.золото | шт | 1550
3607 | 135-416 | 703-0226-137 RAIN Розетка телефонная евро белый с бок.вст.золото | шт | 980
3608 | 135-511 | 703-0226-149 Рамка 4-ая горизонтальная б/вст белая с бок.вст.золото RAIN | шт | 980
3609 | 135-282 | 701-3030-121 Мира Розетка б/з керамика жемчужно-белый перламутр со вставкой (10шт) | шт | 910
3610 | 135-284 | 701-3030-128 Мира Розетка двойная б/з керамика жемчужно-белый перламутр со вставкой (10шт) | шт | 1130
3611 | 135-512 | 703-0226-150 RAIN Рамка 5-ая горизонтальная б/вст белая с бок.вст.золото | шт | 1190
3612 | 135-513 | 464-LEPS-60072 Светодиодная панель универсиальная с рассеивателем Призма (595*595 18 72W 5760Lm 6400 | шт | 6000
3613 | 135-514 | 715-1101-611 Аксессуары выключатель навесной белый/красный 50/800 | шт | 190
3614 | 135-515 | 715-1121-611 Аксессуары выключатель навесной черный/красный 50/800 | шт | 190
3615 | 135-516 | LX 731-1000-012 LUXRAY Бокс с прозрачной крышкой ЩРВ-П-12 для внт.уст.12-модульных устройств (20шт) | шт | 2080
3616 | 135-517 | LX 731-1000-006 LUXRAY Бокс с прозрачной крышкой ЩРВ-П-6 для внт.уст.6 -модульных устройств (30шт) | шт | 1230
3617 | 135-518 | LX 731-2000-006 LUXRAY Бокс с прозрачной крышкой ЩРН-П-6 для наруж.уст.6-модульных устройств (30шт) | шт | 1300
3618 | 135-519 | LX 731-2000-008 LUXRAY Бокс с прозрачной крышкой ЩРН-П-8 для наруж.уст.8-модульных устройств (30шт) | шт | 1595
3619 | 135-520 | LX 731-2000-012 LUXRAY Бокс с прозрачной крышкой ЩРН-П-12 для наруж.уст.12-модульных устройств (20шт | шт | 2160
3620 | 135-521 | LX 731-1000-018 LUXRAY Бокс с прозрачной крышкой ЩРВ-П-18 для внт.уст.18-модульных устройств | шт | 3410
3621 | 135-522 | LX 731-1000-024 LUXRAY Бокс с прозрачной крышкой ЩРВ-П-24 для внт.уст.24-модульных устройств | шт | 4220
3622 | 135-524 | LX 731-2000-024 LUXRAY Бокс с прозрачной крышкой ЩРН-П-24 для наруж.уст.24-модульных устройств | шт | 4220
3623 | 116-435 | Заглушка кабельной трассы КМ3 100х60 (2шт комп) | Компл | 695
3624 | 116-436 | Лоток перфорированный 50х500х3000 ИЭК | м | 4440
3625 | 135-525 | 442-LEPS-60036 Светодиодная панель универсиальная с рассеивателем Призма (595*595 18 36W 3400Lm4200) | шт | 3500
3626 | 135-527 | LX 731-2000-004 LUXRAY Бокс с прозрачной крышкой ЩРН-П-4 для наруж.уст.4 -модульных устройств | шт | 1080
3627 | 135-526 | PAL65200 Светодиодный прожектор 200W SMD 16000LM 6500K IP 65 | шт | 21000
3628 | 135-528 | 705-0202-181 Розетка с USB белой вставкой LESYA | шт | 3050
3629 | 135-550 | 703-0226-114 RAIN Выключатель проходной с подсветкой белый с бок.вст.золото(10шт /120шт) | шт | 1420
3630 | 135-551 | 721-0302-302U LETITIA Удлинитель с/з 3 выхода 3 метра c USB с выключателем (12шт) шт/16А,250V/12 шт | шт | 5150
3631 | 135-552 | Цоколи для ламп Е40 to E27 lamp base convertor | шт | 85
3632 | 135-553 | Светодиодная лампа T8 40W 3600Lm 6500K IP20 1200mm | шт | 1650
3633 | 135-554 | Светодиодная лампа T8 30W 2700Lm 6500K IP20 900mm | шт | 1550
3634 | 135-555 | Светодиодная лампа T8 20W 1800Lm 6500K IP20 600mm | шт | 1450
3635 | 135-556 | 751-0200-100 VIOLA Выключатель белый 10А,250 V | шт | 390
3636 | 135-557 | 751-0200-121 VIOLA Розетка б/з керамика белый 16А,250 V | шт | 430
3637 | 135-558 | 751-0200-122 VIOLA Розетка с/з керамика белый 16А,250 V | шт | 510
3638 | 135-559 | 751-0200-127 VIOLA Розетка двойная с/з керамика белый 16А,250V | шт | 690
3639 | 135-560 | 751-0200-128 VIOLA Розетка двойная б/з керамика белый 16А,250 V | шт | 570
3640 | 135-561 | 720-0302-301 LILA удлинитель с/з 3 входа 2 метра (12 шт) | шт | 1550
3641 | 135-562 | 720-0302-302 LILA удлинитель с/з 3 входа 2 метра с выключателем (12 шт) | шт | 1850
3642 | 135-563 | 720-0302-303 LILA удлинитель б/з 3 входа 2 метра (12 шт) | шт | 1050
3643 | 135-564 | 720-0303-301 LILA удлинитель с/з 3 входа 3 метра (12 шт) | шт | 1850
3644 | 135-565 | 720-0303-302 LILA удлинитель с/з 3 входа 3 метра с выключателем (12 шт) | шт | 2250
3645 | 135-566 | 720-0303-303 LILA удлинитель б/з 3 входа 3 метра (12 шт) | шт | 1220
3646 | 135-567 | 720-0305-301 LILA удлинитель с/з 3 входа 5 метров (12 шт) | шт | 2550
3647 | 135-568 | 720-0305-302 LILA удлинитель с/з 3 входа 5 метров с выключателем (12 шт) | шт | 2880
3648 | 135-569 | 720-0307-302 LILA удлинитель с/з 3 входа 7 метров с выключателем (12 шт) | шт | 3630
3649 | 135-570 | 720-0307-303 LILA удлинитель б/з 3 входа 7 метров (12 шт) | шт | 2000
3650 | 135-571 | 720-0310-301 LILA удлинитель с/з 3 входа 10 метров (12 шт) | шт | 4270
3651 | 135-572 | 720-0310-302 LILA удлинитель с/з 3 входа 10 метров с выключателем (12 шт) | шт | 4680
3652 | 135-573 | 720-0403-401 LILA удлинитель с/з 4 входа 3 метра (12 шт) | шт | 2060
3653 | 135-574 | 720-0403-402 LILA удлинитель с/з 4 входа 3 метра с выключателем (12 шт) | шт | 2380
3654 | 135-575 | 720-0405-401 LILA удлинитель с/з 4 входа 5 метров (12 шт) | шт | 2750
3655 | 135-576 | 720-0405-402 LILA удлинитель с/з 4 входа 5 метров с выключателем (12 шт) | шт | 3010
3656 | 135-577 | 720-0407-402 LILA удлинитель с/з 4 входа 7 метров с выключателем (12 шт) | шт | 3850
3657 | 135-578 | 720-0602-601 LILA удлинитель с/з 6 входов 2 метра (12 шт) | шт | 2290
3658 | 135-579 | 720-0602-602 LILA удлинитель с/з 6 входов 2 метра с выключателем (12 шт) | шт | 2650
3659 | 135-580 | 720-0603-601 LILA удлинитель с/з 6 входов 3 метра (12 шт) | шт | 2790
3660 | 135-581 | 720-0605-601 LILA удлинитель с/з 6 входов 5 метров (12 шт) | шт | 3720
3661 | 135-582 | 720-0605-602 LILA удлинитель с/з 6 входов 5 метров с выключателем (12 шт) | шт | 4050
3662 | 135-583 | LX 731-1000-004 LUXRAY Бокс с прозрачной крышкой ЩРВ-П-4 для внт.уст.4 -модульных устройств (30шт) | шт | 1080
3663 | 135-584 | LX 731-2000-018 LUXRAY Бокс с прозрачной крышкой ЩРН-П-18 для наруж.уст.18-модульных устройств (15шт | шт | 3230
3664 | 135-585 | 464SKP-18 Светодиодная панель (460SKP-18 225-225 18W/1440 Lm 6400K) | шт | 1690
3665 | 135-586 | 464SKP-24 Светодиодная панель (460SKP-24 300-300 24W/1500 Lm 6400K) | шт | 2930
3666 | 135-587 | 464SRP-18 Светодиодная панель круглая (460SRP-18 ø225 18W/1440 Lm 6400K) | шт | 1630
3667 | 135-588 | 464SRP-24 Светодиодная панель круглая (460SRP-24 ø300 24W/1500 Lm 6400K) | шт | 2680
3668 | 135-291 | 701-3000-154 Мира Рамка 4-ая вертикальная жемчужно-белый перламутр без вставки | шт | 1120
3669 | 135-530 | LX 731-1000-008 LUXRAY Бокс с прозрачной крышкой ЩРВ-П-8 для внт.уст.8 -модульных устройств (30шт) | шт | 1490
3670 | 135-531 | Бокс с прозрачной крышкой ЩРН-П-36 для наруж уст 36-и модульных устройств 730-2000-036 NEW | шт | 6400
3671 | 135-421 | 703-0225-154 RAIN Рамка 4-ая вертикальная б.вст.белая с бок.вст.хром | шт | 840
3672 | 135-590 | EPAL6530 Светодиодный прожектор ECO 30W SMD 2400LM 6500K IP65 | шт | 2900
3673 | 135-591 | EPAL6550 Светодиодный прожектор ECO 50W SMD 4000LM 6500K IP65 | шт | 3990
3674 | 400-106 | Бур SDS-PLUS (12х600мм),630527000 | шт | 4485
3675 | 400-369 | Круг отрезной нерж Fiexiamant 125х2,5 прям 616738000 | шт | 410
3676 | 400-364 | Шланг SUPER AIR 10мм/20бар/10м с 0901056056 | шт | 7530
3677 | 400-067 | Набор сверл HSS-R 6 (2-8мм),627160000 | шт | 1250
3678 | 400-387 | Набор сверл HSS-R 19 (1-10мм) 627151000 | шт | 1690
3679 | 400-417 | Набор SDS-plus буров (5,6,8,10)х160м, 625580000 | шт | 2875
3680 | 400-453 | Бур SDS-plus classic (12,0х260мм), 626193000 | шт | 755
3681 | 400-267 | Акк.винтов.2х1,7Ач,17/35 BS 12 NiCd,602194500 | шт | 29200
3682 | 400-06 | Дрель ударная 600,600607000 SBE 600 R+L Impuls | шт | 23150
3683 | 400-043 | Компрессор Basic Air,0230135000 | шт | 81335
3684 | 400-394 | Круг обдирочный сталь Novoflex 180х6 616465000 | шт | 735
3685 | 400-257 | Набор бит и головок 26 предметов АК,630426000 | шт | 6945
3686 | 400-030 | Фен 1600 Вт, в коробке Н 16-500, 601650000 | шт | 13225
3687 | 400-167 | Дрель ударная 1300,600843500 SBE | шт | 59295
3688 | 400-108 | Бур SDS-PLUS (14х160мм),631849000 | шт | 1380
3689 | 400-379 | Винтоверт с увел. момента 2 Quick BS 18 LTX-X3 602114610 | шт | 131480
3690 | 400-052 | Сверло набор 18 ,627190000 | набор | 3820
3691 | 400-188 | Акк.диск.пила 53мм,18 Вх 602268000 KSA 18 LTX | шт | 111100
3692 | 400-479 | Набор бит 71 предмета, 626704000 | шт | 11270
3693 | 400-324 | Кейс Metabox 1,624639000 | шт | 15570
3694 | 400-155 | Лезвия для лобзика(пилок),по стали и цв.металлуT118BF 5,623973000 | шт | 1495
3695 | 400-234 | Набор зубил SDS+ из 1х31421,1х3142, 630478000 | шт | 6205
3696 | 400-457 | Бур SDS-plus classic (14,0х210мм), 626197000 | шт | 760
3697 | 400-464 | Бур SDS-plus classic (6,0х210мм), 626176000 | шт | 410
3698 | 400-423 | Пильный диск 216х2.4х30мм, 48WZ. 5n,628041000 | шт | 18055
3699 | 400-275 | Машинка угло шлиф. 1100Вт,Quick125мм 600274000 WB 11-125 | шт | 38260
3700 | 400-347 | Тарелка эластичная опорная Д-122 623278000 | шт | 1990
3701 | 400-338 | Круг овчиный 180 мм,со шнурк.PE 12,623265000 | шт | 3185
3702 | 400-508 | Пильный диск 190х2.2х30мм, HM WZ ,628005000 | шт | 4500
3703 | 400-358 | Фильтр складчатый к AS 1200/1201/12 631753000 | шт | 7395
3704 | 400-403 | Сопло стеклозащитное 630003000 | шт | 2230
3705 | 400-362 | Аккумулятор 10.8В,1.5Ач Li-Lon Powe 625439000 | шт | 9760
3706 | 400-313 | Мешалка 600х130 мм SW12 д.цем.сме. 631043000 | шт | 9430
3707 | 400-329 | Тарелка с липучкой 150 мм,631158000 | шт | 4415
3708 | 400-373 | Круг отрезной сталь тс Fiexiamant S 125x1,0 616189000 | шт | 390
3709 | 400-339 | Ключ для УШМ 115-150 мм,623934000 | шт | 585
3710 | 400-053 | Сверло набор 9 627179000 | шт | 2390
3711 | 400-401 | Круг алмазный профессиональный, 125мм, кера 628152000 | шт | 10740
3712 | 400-113 | Бур SDS-PLUS (16х1000мм),631805000 | шт | 13820
3713 | 400-378 | Перфоратор 1010 ВТ,2,8 ДЖ KHE 2851.600657000 | шт | 63400
3714 | 400-421 | WE1450-150 RT УШМ 1450вт,150мм, 600683000 | шт | 38985
3715 | 400-163 | Круг отрезной сталь Flexiammant (230х2,5),616115000 | шт | 900
3716 | 400-197 | Компрессор 1,7кВт, 0230137000 MEGA 370/100W | шт | 148500
3717 | 400-183 | Экцентр.шл.маш.,80мм,22 600405000 SXE 400 | шт | 46000
3718 | 400-274 | Машинка угло шлиф. 850Вт,125мм Quick кейс 600266500 W 8-125 | шт | 34500
3719 | 400-179 | Отбойник SDSmax,1600Вт,27 60036000МНЕ 96 | шт | 215475
3720 | 400-190 | Бороздодел 2,4 кВт,2х230мм,э 600365000 MFE | шт | 212790
3721 | 400-094 | Бур SDS-PLUS (10х1000мм),631794000 | шт | 10660
3722 | 400-332 | Войлок полировальный 150 мм,631168000 | шт | 3475
3723 | 400-337 | Круг овчиный 160 мм,со шнурк.PE 12,623267000 | шт | 2360
3724 | 400-487 | Клапон головки блока компрессора, 1319711468 | шт | 3250
3725 | 400-341 | Кофр для большой угловой,623874000 | шт | 29765
3726 | 400-038 | Аккумуляторная дрель винтоверт BS 18,602116550 | шт | 40970
3727 | 400-092 | Бур SDS-PLUS (6,5х210мм),631879000 | шт | 1175
3728 | 400-334 | Набор 2х(Р40,Р80,Р120,Р180)FMS200,625610000 | шт | 1750
3729 | 400-045 | Набор сверл HSS-TIN 19 (1-10мм),627156000 | шт | 3460
3730 | 400-169 | Дрель ударная 560,601160500 SBE 561 | шт | 14500
3731 | 400-294 | Компрессор 2,4кВт,320/м MEGA 490/100W 0230145200 | шт | 156600
3732 | 400-376 | Штифты шлифовальных набор 5шт 627521000 | шт | 4190
3733 | 400-446 | Воздушный фильтр BasicAir 250 | шт | 1200
3734 | 400-139 | Зубило SDS-MAX (400мм),623352000 | шт | 2435
3735 | 400-096 | Бур SDS-PLUS (10х160мм),631838000 | шт | 730
3736 | 400-156 | Лезвия для лобзика(пилок),по стали T118EOF 5,623970000 | шт | 1770
3737 | 400-283 | Ножовка по металлу листовые 550ва Ku 6872 606872000 | шт | 118785
3738 | 400-333 | Круги шлиф.25х(10хР60,10хР8),150 мм,624066000 | шт | 3810
3739 | 400-451 | Бур SDS-plus classic (10,0х460мм), 626190000 | шт | 1305
3740 | 400-075 | Сверло по бетону Pro(12х200 мм),627428000 | шт | 1755
3741 | 400-447 | Бур SDS-plus classic (10,0х160мм), 626186000 | шт | 400
3742 | 400-253 | Ключ патрона N2,цапфа 6мм,635177000 | шт | 520
3743 | 400-091 | Бур SDS-MAX (45х450мм),623337000 | шт | 42970
3744 | 400-087 | Бур SDS-MAX (25х520мм),623330000 | шт | 15400
3745 | 400-084 | Сверло по дереву CV(13х151мм),627996000 | шт | 1075
3746 | 400-291 | Гайковерт аккумуляторный 2х3Ач 602127500 | шт | 118015
3747 | 400-357 | Фильтр предварительный к AS 1200/0 631967000 | шт | 13365
3748 | 400-516 | Пильный диск 160х2.2х20мм, HM WZ ,628072000 | шт | 9320
3749 | 400-510 | Пильный диск 190х2.2х30мм, HM WZ ,628035000 | шт | 9850
3750 | 400-159 | Лезвия для лобзика(пилок),по дереву без сколовT308B 5,623998000 | шт | 1805
3751 | 400-241 | Набор бит 40предм.с угловой насадкой,630440000 | шт | 20300
3752 | 400-051 | Сверло по металлу HSS-G,627884000,10 | шт | 240
3753 | 400-382 | Круг алмазный 150х22,23 мм универсал 624308000 | шт | 2590
3754 | 400-161 | Круг отрезной сталь Fiexiamant 180х3.0 пря 616123000 | шт | 600
3755 | 400-081 | Сверло по дереву CV(10х133мм),627993000 | шт | 620
3756 | 400-345 | Диски полировальные 73mm M 14,623286000 | шт | 2485
3757 | 400-049 | Сверло по металлу HSS-G,627874000,10 | шт | 200
3758 | 400-010 | Перфоратор SDS-puls 3, 600597000 | шт | 31510
3759 | 400-064 | Набор сверл HSS-R 13 (1,5-6,5мм),627161000 | шт | 1875
3760 | 400-017 | Угловая шлифовальная машина 680W 115мм,705вт 60669600 | шт | 13720
3761 | 400-312 | Коронка 60мм HSS-Bim 625190000 | шт | 5040
3762 | 400-342 | Круг шл.ламельный 180х22,5 P60 Nov,623114000 | шт | 1990
3763 | 400-511 | Пильный диск 190х2.2х30мм, HM WZ ,628075000 | шт | 9320
3764 | 400-391 | Круг обдирочный сталь Novoflex 115х6 616460000 | шт | 415
3765 | 400-509 | Пильный диск 190х2.2х30мм, HM FZ/F ,628006000 | шт | 6720
3766 | 400-344 | Подошва полировальная 150 мм М14,623288000 | шт | 4530
3767 | 400-343 | Тарелка опорная из пористой резины,623287000 | шт | 4035
3768 | 400-086 | Сверло по дереву CV(16х160мм),627999000 | шт | 1680
3769 | 400-355 | Мешок бумажный 50 л к ASR2050/SH 631936000 | шт | 2070
3770 | 400-350 | Биты набор Diamant 2хPZ1;3хPZ2;1хPZ 625393000 | шт | 6395
3771 | 400-368 | Шланг спиральный Rilsan 8мм/8бар 0901054959 | шт | 8300
3772 | 400-314 | Мешалка RS2 110х600 мм М14 на 15 631950000 | шт | 8545
3773 | 400-395 | Круг обдирочный сталь Novoflex 230х6 616468000 | шт | 1090
3774 | 400-315 | Мешалка RS3 130х600 мм М14 на 20 631964000 | шт | 12350
3775 | 400-145 | Зубило SDS-PLUS(250мм),630992000 | шт | 1710
3776 | 400-504 | Щетки UHE2650, 316046970 | шт | 2930
3777 | 400-480 | Гайковерт 930Hм,7л/с DSSW 930-1/2, 601549000 | шт | 51170
3778 | 400-349 | Биты набор 1хPH1/2/3;1хPZ1/2/3хшли 625390000 | шт | 6360
3779 | 400-325 | Приспособление защитное от задир. ST 50/70/8 .631208000 | шт | 450
3780 | 400-420 | WE1450-125 RT УШМ 1450вт,125мм, 600680000 | шт | 40250
3781 | 400-080 | Сверло по бетону Pro(8х200мм),627426000 | шт | 1255
3782 | 400-367 | Шланг спиральный Rilsan 8мм/8бар 0901054940 | шт | 5050
3783 | 400-427 | Фонарик светодиодный, 657002000 | шт | 2090
3784 | 400-475 | Компрессор 2,2кВт,400/м,2 MEGA 400-50W,601536000 | шт | 227570
3785 | 400-469 | Пильный стол FLEXO, 0910064304 | шт | 111825
3786 | 400-330 | Круг полиров.из овечьей шерсти 150 мм,631217000 | шт | 3185
3787 | 400-476 | Краскопульт 240л/мин,ни FSP1000S,601576000 | шт | 13070
3788 | 400-117 | Бур SDS-PLUS (16х600мм),630532000 | шт | 5935
3789 | 400-440 | Фонарик светодиодный налобный, 657003000 | шт | 2830
3790 | 400-455 | Бур SDS-plus classic (12,0х210мм), 626192000 | шт | 525
3791 | 400-019 | Угловая шлифовальная машина ,WE 14-125 PLUS,600281000 | шт | 38940
3792 | 400-279 | Машинка угло шлиф.2600Вт,230мм 606453000 W 26-230 | шт | 56625
3793 | 400-029 | Плоско-шлифовальная машинка SRE 4351,611351000 | шт | 54975
3794 | 400-468 | Бур SDS-plus classic (8,0х260мм), 626184000 | шт | 565
3795 | 400-449 | Бур SDS-plus classic (10,0х260мм), 626188000 | шт | 605
3796 | 400-326 | Кейс MC 10 SET,623858000 | шт | 6405
3797 | 400-285 | Машинка плоская шлиф.20,FSR 200 lntec 600066500 | шт | 17525
3798 | 400-331 | Губка полировальная 150 мм,631233000 | шт | 3545
3799 | 400-360 | Матрица для толщины матери Kn6875 630204000 | шт | 21550
3800 | 400-348 | Биты набор 1хPZ1/2/3;1хТХ10/15/20/25 625391000 | шт | 7175
3801 | 400-381 | Круг алмазный 125х22,23 мм универсал 624307000 | шт | 1555
3802 | 400-057 | Набор сверл HM 8 (3-10мм),627193000 | шт | 2510
3803 | 400-388 | Бур набор SDS-PLUS. 5-6-6-8-10 630581000 | шт | 4600
3804 | 400-284 | Машинка мультишлифовальная Intec FMS 200 600065500 | шт | 15670
3805 | 400-254 | Набор бит 8-шт.в контейнере-отвертке,630456000 | шт | 1470
3806 | 400-214 | Сверло по камню 8х200 мм 627491000 | шт | 540
3807 | 400-497 | Насосная станция HWW 3500/25 lnox , 600969000 | шт | 39300
3808 | 400-503 | Угольные щетки WE14 с 2009,316042070 | шт | 1490
3809 | 400-452 | Бур SDS-plus classic (12,0х160мм), 626191000 | шт | 520
3810 | 400-428 | Нож Multi Tool, 657001000 | шт | 1900
3811 | 400-429 | Акк.перфоратор BHA 18 LT. 2х5.2Aч Lil,600228650 | шт | 177865
3812 | 400-175 | Точило 230В/200вт 125х20х20 619125000 DS | шт | 25945
3813 | 400-406 | Полир.шл.маш.1 РЕ 12-175 602175000 | шт | 81075
3814 | 400-097 | Бур SDS-PLUS (10х210мм),631839000 | шт | 1035
3815 | 400-310 | Станция насосная 150 HWW 5500/50 0250550022 | шт | 144900
3816 | 400-443 | Акк.винтов.50Hm 2х4.0Ач Lilo BS 14.4 LT,602100500 | шт | 90850
3817 | 400-365 | Шланг SUPER AIR 6,3мм/20бар/10м 0901056048 | шт | 6960
3818 | 400-090 | Бур SDS-MAX (40х570мм),623349000 | шт | 26820
3819 | 400-456 | Бур SDS-plus classic (14,0х160мм), 626196000 | шт | 655
3820 | 400-119 | Бур SDS-PLUS (18х450мм),630589000 | шт | 5060
3821 | 400-327 | Губка полировальная на липучке 125 мм,631222000 | шт | 2415
3822 | 400-271 | Мешки для пылесоса AS1202,32л.,631757000 | шт | 1725
3823 | 400-293 | Точило 230В/600вт 200х25х32 619200000 | шт | 61965
3824 | 400-165 | Круг отрезной сталь Novoflex(150х3,0),616448000 | шт | 390
3825 | 400-393 | Круг обдирочный сталь Novoflex 150х6 616464000 | шт | 630
3826 | 400-404 | Сопло редукционное 9мм для 30006 630005000 | шт | 1930
3827 | 400-276 | Машинка угло шлиф. 1450Вт,Quick 600289000 WEP 14-125 | шт | 55050
3828 | 400-208 | Набор HSS-Co 25 сверл (1-13мм) 627122000 | шт | 36825
3829 | 400-318 | Щетка стальная 25 мм,кисточка, 630554000 | шт | 1100
3830 | 400-258 | Хомут для шлангов радиуса 8-11,5,0901026777 | шт | 1235
3831 | 400-263 | Угловая шлифовальная машина 1080 вт,125мм,в коробк.1080W,606722000 | шт | 23100
3832 | 400-305 | Пневмогайковерт 1/2,3 SR 1500 SET 0901059721 | шт | 27890
3833 | 400-196 | Компрессор 1,5кВт,240, 0230125000 BasisAIR 250 | шт | 63480
3834 | 400-083 | Сверло по дереву CV(12х151мм),627995000 | шт | 955
3835 | 400-448 | Бур SDS-plus classic (10,0х210мм), 626187000 | шт | 520
3836 | 400-144 | Зубило SDS-PLUS(250мм),631421000 | шт | 1680
3837 | 400-065 | Набор сверл HSS-R 19 (1-10мм),627164000 | шт | 4025
3838 | 400-352 | Биты набор Torsion PH1/2/3 х25мм, вс 631560000 | шт | 760
3839 | 400-239 | Держатель бит 1/4 немагнитный 630560000 | шт | 1635
3840 | 400-176 | Перфоратор SDSmax.1500Вт,600341000 КНЕ 76 | шт | 210530
3841 | 400-402 | Сопло широкоструйное 75мм 630002000 | шт | 2230
3842 | 400-238 | Держатель бит 1/4 магн.,быстрозж.625357000 | шт | 3980
3843 | 400-466 | Бур SDS-plus classic (8,0х160мм), 626182000 | шт | 345
3844 | 400-297 | Пистолет продувочный BP 200 0901054606 | шт | 4465
3845 | 400-431 | Набор бит 9 предметов,630419000 | шт | 1720
3846 | 400-445 | Дренажный кран, 7830740931 | шт | 6140
3847 | 400-039 | Аккумуляторный винтоверт Implus BS 18 LTX,602145610 | шт | 101200
3848 | 400-298 | Пистолет продувочный BP 300 0901054614 | шт | 4695
3849 | 400-450 | Бур SDS-plus classic (10,0х310мм), 626189000 | шт | 700
3850 | 400-111 | Бур SDS-PLUS (14х310мм),631852000 | шт | 2540
3851 | 400-118 | Бур SDS-PLUS (18х300мм),631806000 | шт | 4265
3852 | 400-157 | Лезвия для лобзика(пилок),по стали T118G 5,623636000 | шт | 1090
3853 | 400-335 | Кейс Метабокс для SXE 450,624619000 | шт | 17595
3854 | 400-361 | Штамп (как в комплекте поставки) Kn6875 630202000 | шт | 19010
3855 | 400-465 | Бур SDS-plus classic (6,0х260мм), 626177000 | шт | 535
3856 | 400-434 | Сверло по металлу 6мм HSS-G 6-гр.х 627518000 | шт | 1150
3857 | 400-121 | Бур SDS-PLUS (20х450мм),630537000 | шт | 5560
3858 | 400-172 | Точило 230В/350вт 150х20х20 619150000 | шт | 36455
3859 | 400-093 | Бур SDS-PLUS (6,5х310мм),631868000 | шт | 1760
3860 | 400-063 | Набор сверл HSS-R 10 (1-10мм),627158000 | шт | 2510
3861 | 400-180 | Винтоверт с огр.глуб,6 Hм,0- 620004000 SE 4000 | шт | 34525
3862 | 400-354 | Мешок бумажный 25 л к ASA2025/AS 631935000 | шт | 1755
3863 | 400-287 | Винтоверт аккум.42/96 Hm 2x3 BS 18 LTX Quick | шт | 106340
3864 | 400-062 | Набор сверл HSS-G 25 (1-13мм),627098000 | шт | 20250
3865 | 400-300 | Пистолет продувочный BPS 470 0901057257 | шт | 8720
3866 | 400-398 | Разветвитель воздуха Б3, тройной 0901026653 | шт | 6450
3867 | 400-444 | Выключатель BST Impuls, 343406890 | шт | 13340
3868 | 400-288 | Шуруповерт PowerCombo maX 12+Powerlmpact 685018000 | шт | 59650
3869 | 400-392 | Круг обдирочный сталь Novoflex 125х6 616462000 | шт | 485
3870 | 400-290 | Гайковерт аккумуляторный 2х2.6 Ач 602125500 | шт | 98845
3871 | 400-272 | Дрель ударная 1100вт VTC F Plus 6008675000 SBE | шт | 71035
3872 | 400-356 | Фильтр полиэстр 2 шт для ASR2025/A 631934000 | шт | 14940
3873 | 400-351 | Биты набор PH1х1,2,3;PZ1х1,2,3;SL1х0 625396000 | шт | 6935
3874 | 400-133 | Бур SDS-PLUS (8х160мм),631833000 | шт | 585
3875 | 400-050 | Сверло по металлу HSS-G,627882000,10 | шт | 255
3876 | 400-353 | Биты набор из нержавеющей стали 9х 625389000 | шт | 11510
3877 | 400-311 | Струбцина прижимная 627107000 | шт | 8050
3878 | 400-109 | Бур SDS-PLUS (14х210мм),631850000 | шт | 1655
3879 | 400-095 | Бур SDS-PLUS (10х110мм),631837000 | шт | 795
3880 | 400-268 | Винтоверт Impuls 3х4.0 Ач BS 18 LTX,602145910 | шт | 105755
3881 | 400-028 | Машинка плоско-шлифовальная SRE 4350,611350000 | шт | 48485
3882 | 400-140 | Зубило SDS-MAX (400х25мм),623354000 | шт | 2925
3883 | 400-419 | W 720-115 УШМ 720вт,115мм, 606725000 | шт | 17200
3884 | 400-359 | Фильтр целлюлозный 2шт для ASR 6319330000 | шт | 11660
3885 | 400-292 | Гайковерт аккумуляторный 2х2.6Ач 602126500 | шт | 98845
3886 | 400-336 | Круг овчиный 130 мм,со шнурк.PE 12,623266000 | шт | 1830
3887 | 400-514 | Пильный диск 160х20, 24 WZ ,628031000 | шт | 7300
3888 | 400-380 | Круг алмазный 115х22,23 мм универсал 624306000 | шт | 1140
3889 | 400-058 | Набор сверл 13 (1,5-6,5 мм),627120000 | шт | 5900
3890 | 400-518 | Круг отр.нерж.125х1,0х22 A60R ,616359000 | шт | 290
3891 | 400-302 | Скобо/гвоздезабиватель ск 13-3 Kombi 32 0901054711 | шт | 44920
3892 | 400-248 | Пилок по стали,радиал,51х175, T218A 5,623647000 | шт | 980
3893 | 400-210 | Сверло по металлу 3мм HSS-G 6-гр.х 627515000 | шт | 940
3894 | 400-513 | Пильный диск 190х2.2х30мм, HM FZ-T ,628077000 | шт | 12260
3895 | 400-502 | Угольные щетки W WE до 2009,316035510 | шт | 1655
3896 | 400-034 | Аккумуляторная дрель винтоверт BS 14.4,602105510 | шт | 44980
3897 | 400-346 | Щетка стальная 75мм,М 14,чашка,0,3 623715000 | шт | 1830
3898 | 400-470 | Combo Set 2.4.1 18B BSLT+W18+MET содержится BS18LT*Cordless Drill Screwdriver W18 LTX 125* Cordlless | шт | 162150
3899 | 400-377 | Перфоратор SDS-puls 1010,КНЕ2850, 600656000 | шт | 60375
3900 | 400-426 | Щетка стальная 70 мм,М14 чашка, 623796000 | шт | 2250
3901 | 400-328 | Круги шлифовальные набор 125 мм,631232000 | шт | 750
3902 | 400-160 | Зажимная гайка под ключ,630706000 | шт | 700
3903 | 400-135 | Бур SDS-PLUS (8х260мм),631835000 | шт | 1175
3904 | 400-150 | Лезвия для лобзика(пилок),T101B 5,623634000 | шт | 830
3905 | 400-181 | Винтоверт рег.мом.3-18 Hм,мак 620002000 USE 8 | шт | 81120
3906 | 400-134 | Бур SDS-PLUS (8х210мм),631834000 | шт | 990
3907 | 400-089 | Бур SDS-MAX (35х670мм),623345000 | шт | 23150
3908 | 400-143 | Зубило SDS-MAX (600х25мм),623359000 | шт | 3650
3909 | 400-021 | Угловая шлифовальная машина 1700 вт,180мм,W 17-180, 600177000 | шт | 57280
3910 | 400-458 | Бур SDS-plus classic (14,0х310мм), 626198000 | шт | 1195
3911 | 400-141 | Зубило SDS-MAX (400х50мм),623355000 | шт | 5160
3912 | 400-212 | Сверло по металлу 8 мм HSS-G 6-гр.х 627519000 | шт | 1150
3913 | 400-363 | Кейс пластиковый 316040220 | шт | 8930
3914 | 400-256 | Набор принадлежностей 55шт в пл.к.,630458000 | шт | 12650
3915 | 400-400 | Круг алмазный профессиональный, 115мм, кера 628151000 | шт | 9340
3916 | 400-524 | Бур SDS-PLUS P4 PLUS (10,0х210мм), 626221000 | шт | 1250
3917 | 400-319 | Щетка стальная 75 мм,чашечная,630552000 | шт | 910
3918 | 400-390 | Бур набор SDS-PLUS. 5-6-8-10 630580000 | шт | 3625
3919 | 400-205 | Аккумуляторный блок 14,4 В, 3,0 Ач,Li,625454000 | шт | 32235
3920 | 400-202 | Масло для пневмоинструмента 0,5л, 0901008540 | шт | 2100
3921 | 400-405 | Набор HSS-Co 6 сверел (2-8мм) плас 627119000 | шт | 3900
3922 | 400-370 | Круг отрезной нерж Fiexrapid 150х1,6 прямо 616138000 | шт | 390
3923 | 400-413 | Аккумуляторный блок 14,4 В, 2,0 Ач, 631725000 | шт | 24725
3924 | 400-386 | Набор принадлежностей 50шт в плас коробке, 6.30457 | шт | 9075
3925 | 400-306 | Пневмогайковерт 1/2 670 H SR 2700 0901059730 | шт | 40660
3926 | 400-399 | Круг алмазный 1125х22,23мм 628198000 | шт | 38950
3927 | 400-316 | Коронка наборная с центр.сверлом 623531000 | шт | 3795
3928 | 400-322 | Коронка твердосплавная 68 мм,М16,623395000 | шт | 14835
3929 | 400-07 | Дрель ударная 600 Вт, б/з,606006000 SBE 600 R+L | шт | 25940
3930 | 400-374 | Круг отрезной сталь тс Fiexiamant S 125x1,6 616192000 | шт | 390
3931 | 400-515 | Пильный диск 160х2.2х20мм, HM WZ ,628071000 | шт | 8450
3932 | 400-187 | Циркулярная пила,1400вт,66мм,19, 600542000 KS 66 | шт | 63620
3933 | 400-307 | Пневмогайковерт 1/2 740 H SR 2900 0901059748 | шт | 43920
3934 | 400-201 | Масло компрессорное MONTANOL HP 0901004170 | шт | 3670
3935 | 400-037 | Винтоверт аккумуляторный BS 14.4 LT Lmpuls 2x4.0 Li-Ion,602137610 | шт | 73170
3936 | 400-432 | Сверло по металлу 2мм HSS-G 6-гр.х 627514000 | шт | 940
3937 | 400-422 | Пильный диск 216х2.4х30мм, HM, 60 FZ,628083000 | шт | 20125
3938 | 400-505 | Щетки UHE КНЕ2013, 316046950 | шт | 1910
3939 | 400-104 | Бур SDS-PLUS (12х210мм),631845000 | шт | 1180
3940 | 400-301 | Краскопульт FB 2200 HVLP,4,5бар, 0901054460 | шт | 29325
3941 | 400-278 | Машинка угло шлиф.2200Вт,230мм 60642000 W 2000 | шт | 28870
3942 | 400-131 | Бур SDS-PLUS (7х160мм),631830000 | шт | 835
3943 | 400-107 | Бур SDS-PLUS (14х1000мм),631802000 | шт | 12480
3944 | 400-116 | Бур SDS-PLUS (16х450мм),630531000 | шт | 3760
3945 | 400-123 | Бур SDS-PLUS (22х1000мм),631812000 | шт | 15495
3946 | 400-040 | Пила торцовка LASERCUT KS 216M,0102160300 | шт | 39730
3947 | 400-366 | Шланг армированный 6мм/20бар/5м 0901054908 | шт | 4280
3948 | 400-182 | Дельта-шлиф.машина 600311500 DsE 300 Intec | шт | 47380
3949 | 400-147 | Зубило SDS-PLUS(250х40мм),631425000 | шт | 3110
3950 | 400-100 | Бур SDS-PLUS (10х450мм),630519000 | шт | 2760
3951 | 400-08 | Дрель ударная 850,600842500 | шт | 50140
3952 | 400-060 | Набор сверл HSS-G 13 (1,5-6,5мм),627096000 | шт | 4170
3953 | 400-309 | Станция насосная HWW 4000/20 S PLUS 0250400130 | шт | 65550
3954 | 400-308 | Станция насосная HWW 4000/20 GL 0250400150 | шт | 52900
3955 | 400-022 | Угловая шлифовальная машина Quick,WE9-125, 600269000 | шт | 34730
3956 | 400-273 | Машинка угло шлиф. 850Вт,125мм Quick 600266000 W 8-125 | шт | 31625
3957 | 400-071 | Сверло по бетону Classic (14х150 мм),627658000 | шт | 1485
3958 | 400-025 | Угловая шлифовальная машина WX 26-230,606454000 | шт | 61910
3959 | 400-170 | Дрель ударная 560,601160000 SBE 561 | шт | 12600
3960 | 400-122 | Бур SDS-PLUS (20х600мм),631809000 | шт | 8190
3961 | 400-389 | Бур набор SDS-PLUS. 5-6-6-8-8-10 630584000 | шт | 7700
3962 | 400-237 | Фрезерный короночный бур SDS-MAX 623381000 | шт | 64180
3963 | 400-454 | Бур SDS-plus classic (12,0х310мм), 626194000 | шт | 835
3964 | 400-375 | Чашка шлифовальная 80x25x22-65x1 630727000 | шт | 2980
3965 | 400-517 | Круг отр.нерж.115х1,0х22 A60R ,616358000 | шт | 280
3966 | 400-372 | Круг отрезной нерж Fiexrapid 230х1,9 прямо 616185000 | шт | 735
3967 | 400-203 | Аккумулятор. 18 В,3.0 Ач,Li-Power E,625455000 | шт | 37570
3968 | 400-512 | Пильный диск 190х2.2х20мм, HM FZ-T ,628076000 | шт | 12260
3969 | 400-383 | Круг алмазный 180х22,23 мм универсал 624309000 | шт | 3185
3970 | 400-412 | Насос погр гряз,450Вт,750 PS 7500S, 0250750000 | шт | 23100
3971 | 400-164 | Круг отрезной сталь Novoflex(115х2,5),616442000 | шт | 290
3972 | 400-162 | Круг отрезной сталь Flexiammant (125х2,0),616107000 | шт | 415
3973 | 400-173 | Точило 230В/500вт 175х25х32 619175000 DS | шт | 46910
3974 | 400-317 | Щетка стальная 100 мм,круглая, 630551000 | шт | 1035
3975 | 400-282 | Машинка прямо шлиф.710Вт,10-30.5т/м Plus GE 710 600616000 | шт | 65020
3976 | 400-177 | Перфоратор SDSmax.1700Вт,600596000 КНЕ 96 | шт | 241950
3977 | 400-459 | Бур SDS-plus classic (14,0х450мм), 626199000 | шт | 1505
3978 | 400-016 | Угловая шлифовальная машина Quick W 11-125,600270500 | шт | 33115
3979 | 400-168 | Дрель ударная 1100 Plus,600867900 SBE | шт | 48960
3980 | 400-277 | Машинка угло шлиф.1700Вт,150мм Quick 600169000 W 17-150 | шт | 50025
3981 | 400-236 | Фрезерный короночный бур SDS-MAX 623379000 | шт | 51095
3982 | 400-138 | Зубило SDS-MAX (300х80мм),623356000 | шт | 5530
3983 | 400-496 | Насосная станция 90,600968000 HWW 3300/25 G | шт | 38950
3984 | 400-522 | Бур SDS-PLUS P4 PLUS (8,0х160мм), 626216000 | шт | 1025
3985 | 400-507 | Щеток SBE 600,31633860 | шт | 1390
3986 | 400-281 | Машинка прямо шлиф.710Вт,13-34т Compact GE 710 600615000 | шт | 42500
3987 | 400-082 | Сверло по дереву CV(11х142мм),627994000 | шт | 815
3988 | 400-245 | Круг комбинированный ламельный 12,626369000 | шт | 3690
3989 | 400-142 | Зубило SDS-MAX (600мм),623358000 | шт | 4520
3990 | 400-132 | Бур SDS-PLUS (8х110мм),631832000 | шт | 680
3991 | 400-215 | Сверло по камню 10х200 мм 627492000 | шт | 610
3992 | 400-186 | Циркулярная пила,1200,601204000 KSE 55 Vario PLUS | шт | 82745
3993 | 400-125 | Бур SDS-PLUS (24х250мм),630540000 | шт | 5895
3994 | 400-068 | Набор сверл HSS-TiN 25 (1-13мм),627191000 | шт | 19640
3995 | 400-105 | Бур SDS-PLUS (12х260мм),631846000 | шт | 960
3996 | 400-154 | Лезвия для лобзика(пилок),по стали T118B 5,623638000 | шт | 985
3997 | 400-185 | Плоско-шлифовальная машинка, 210вт, 92х 602026000 SR 20-23 | шт | 27485
3998 | 400-079 | Сверло по бетону Pro(8х120мм),627230000 | шт | 805
3999 | 400-193 | Станция насосная 9,0250300110 HWW 3000/20 G | шт | 47440
4000 | 400-467 | Бур SDS-plus classic (8,0х210мм), 626183000 | шт | 430
4001 | 400-102 | Бур SDS-PLUS (12х1000мм),631797000 | шт | 11385
4002 | 400-235 | Фрезерный короночный бур SDS-MAX 623377000 | шт | 48830
4003 | 400-178 | Отбойник SDSmax,1300Вт,14 600366000 МНЕ 96 | шт | 158020
4004 | 400-110 | Бур SDS-PLUS (14х260мм),631851000 | шт | 1890
4005 | 400-506 | Щеток ВНЕ КНЕ UHE до 2010,316034960 | шт | 2470
4006 | 400-536 | Акк.винтов без АКБ 18W 18 LTX, 600404890 | шт | 66000
Лампа
4007 | 115-428 | Лампа MASTER PL-C 18W/830 /2P 1CT,871150062091070 | шт | 840
4008 | 115-025 | Лампа Softone Candle 8W WW E14 220-240V, 872790089723400 | шт | 1060
4009 | 115-196 | Лампа Stan 25W E14 230V P45 CL 1CT/10X10, 871150001183150 | шт | 100
4010 | 115-072 | Лампа LED 13-85W E27 3000K 230V A67 ND, 871829167341500 | шт | 2200
4011 | 115-324 | Лампа Eco30 28W E14 BXS35 230V CL 1CT/10, 872790092506700 | шт | 310
4012 | 115-199 | Лампа MST PL-S 9W/840/2P 1CT/5X10CC, 871150026087170 | шт | 900
4013 | 115-536 | Лампа LED 4-25W E14 2700K 230VB35CLND_AP,871869645485500 | шт | 700
4014 | 115-012 | Лампа Tornado spiral 12W E14 230-240VCW, 871829111722300 | шт | 615
4015 | 115-060 | Лампа Refl 60W E27 230V NR63 30D 1CT/30, 871150004366578 | шт | 325
4016 | 115-335 | Лампа EcoClassic 53W E27 230V A55 CL 1CT, 872790025172225 | шт | 280
4017 | 115-397 | Лампа Plusline S 300W R7s 230V 1BB,871150049438226 | шт | 560
4018 | 115-038 | Лампа HPL-N 250W/542 E40 HG SL/12, 692059027781800 | шт | 2400
4019 | 115-434 | Лампа Deco 40W E14 230V BW35 CL 1CT/4X5F, 871150001165738 | шт | 450
4020 | 115-425 | Лампа Stan 60W E14 230V P45 CL 1CT/10X10,871150006699250 | шт | 200
4021 | 115-068 | Лампа Refl Col 40W E27 230V NR63 CL-YE, 871150006642820 | шт | 275
4022 | 115-337 | Лампа EcoClassic 42W E27 230V A55 CL 1BC, 872790025198225 | шт | 325
4023 | 115-424 | Лампа Stan 60W E27 230V A55 CL 1CT/12X10,872790002125784 | шт | 180
4024 | 115-034 | Лампа ML 250W E40 225-235V HG 1SL/12, 692059027789400 | шт | 2600
4025 | 115-202 | Лампа EcoClassic30 BW35 18W E14 230V CL, 872790082066900 | шт | 320
4026 | 115-403 | Лампа MAS LEDspotLV D 7-35W GU5.3 830 MR16 24D, 871829165449000 | шт | 1860
4027 | 115-035 | Лампа ML 500W E40 225-235V HG 1SL/6, 871150020133110 | шт | 4915
4028 | 115-473 | Лампа LEDBulb 7.50-60W E27 3000K 230V A55 , 871829175275200 | шт | 975
4029 | 115-09 | Лампа Tornado spiral 12W E27 CDL 1PF/6, 871829111694300 | шт | 985
4030 | 115-378 | Лампа Appl 15W E14 230-240V T25 CL RF 1CT, (для холодильн) 871869646673500 | шт | 705
4031 | 115-342 | Лампа Softone Candle 8W WW E14 220-240V 1PF/6, 871016340526100 | шт | 1150
4032 | 115-340 | Лампа EcoClassic 28W E27 230V NR63 FR, 048727900826100 | шт | 335
4033 | 115-07 | Лампа Genie 11W CDL E27 220-240V 1PF/6, 871150080106710 | шт | 365
4034 | 115-028 | Лампа MTS PL-E 20W/827 E27 230-240V, 871150075143010 | шт | 1320
4035 | 115-029 | Лампа MTS PL-E 20W/865 E27 230-240V, 871150071222610 | шт | 2440
4036 | 115-329 | Лампа Philips EcoClassic 28W E27 P45 пр, 872790083140500 | шт | 310
4037 | 115-074 | Лампа LEDBulb 7-60W E27 6500K 230V A55 , 871829167359000 | шт | 1760
4038 | 115-416 | Лампа ESSENTIAL LEDtube 1200mm 18W865 AP,871869642522000 | шт | 2250
4039 | 115-071 | Лампа LED 9.5-48W E27 2700K 230V A60 ND, 871829119298500 | шт | 1600
4040 | 115-06 | Лампа Genie ES 11W WW E14 220-240V 1PF/6, 871150080116610 | шт | 340
4041 | 115-078 | Лампа LED 5-50W GU5.3 6.5K 12V MR16 24D, 871829168088800 | шт | 1900
4042 | 115-198 | Лампа MSTC CDM-T 70W/942 G12 1CT/12, 871150019927015 | шт | 2950
4043 | 115-332 | Лампа EcoClassic 70W E27 230V A55 CL 1CT, 872790025225525 | шт | 270
4044 | 115-055 | Лампа Stan 60W E14 230V P45 FR 1CT/10X10, 871150006757950 | шт | 90
4045 | 115-011 | Лампа Tornado spiral 12W E14 CDL 1PF/6, 871829111720900 | шт | 640
4046 | 115-013 | Лампа Tornado spiral 15W WW E27 220-240V, 872790092578400 | шт | 300
4047 | 115-02 | Лампа TL-D 18W/54-765 1SL/25, 872790081578800 | шт | 300
4048 | 115-065 | Лампа Refl Col 40W E27 230V NR63 CL-BL, 871150006641120 | шт | 280
4049 | 115-018 | Лампа Tornado spiral 20W CW E27 220-240V, 872790092590600 | шт | 790
4050 | 115-081 | Лампа TornadoT2 12W WW E27 220-240V, 871829111698100 | шт | 770
4051 | 115-040 | Лампа HPL-N 400W/542 E40 HG 1SL/6, 871150018045210 | шт | 2985
4052 | 115-387 | Лампа MASTER HPI-T Plus 400W/645 E40, 871150017990615 | шт | 10050
4053 | 115-402 | Лампа MAS LEDspotLV D 7-35W GU5.3 827 MR16 24D, 871829165447600 | шт | 1860
4054 | 115-478 | Лампа TornadoT2 8y 15W CDL E27 220-240V, 871829166290700 | шт | 1000
4055 | 115-05 | Лампа Genie ES 11W WW E27 220-240V 1PF/6, 871150080119710 | шт | 340
4056 | 115-474 | Лампа Genie 14W WW E27 220-240V 1PF/6, 871150080120310 | шт | 385
4057 | 115-339 | Лампа EcoClassic 18W E14 230V NR50 FR, 872790082042300 | шт | 335
4058 | 115-470 | Лампа Deco 40W E14 230V BXS35 CL 1CN/4X5, 871150017580938 | шт | 450
4059 | 115-398 | Лампа MAS LEDspotLV 4-20W 830 MR16 24D, 871829119380700 | шт | 1400
4060 | 115-057 | Лампа Refl 25W E14 230V NR50 30D 1CT/30, 871150005412878 | шт | 100
4061 | 115-200 | Лампа MST PL-S 9W/840/4P 1CT/5X10BOX, 871150026096370 | шт | 610
4062 | 115-056 | Лампа Refl 40W E14 230V NR50 30D 1CT/30, 871150005415978 | шт | 225
4063 | 115-393 | Лампа MASTER PL-C 18W/840/4P 1CT/5X10BOX, 871150062334870 | шт | 850
4064 | 115-047 | Лампа Stan 60W E14 230V B35 CL 1CT/10X10, 871150001167150 | шт | 210
4065 | 115-036 | Лампа SON-T 250W E40 SL/12, 871829121288100 | шт | 4350
4066 | 115-064 | Лампа Refl Col 40W E14 230V NR50 25D CL-GR, 871150032804520 | шт | 325
4067 | 115-414 | Лампа CorePro LEDspotMV 4.5-50W GU10 827 36D, 871829171606800 | шт | 2135
4068 | 115-193 | Лампа MST PL-S 11W/840/2P 1CT/5X10BOX , 871150026109070 | шт | 650
4069 | 115-400 | Лампа MAS LEDspotLV 4-20W 830 MR16 36D, 871829119226800 | шт | 5240
4070 | 115-076 | Лампа LED 2.6-20W GU5.3 6.5K 12V MR16 24D, 871829166356000 | шт | 1100
4071 | 115-532 | Лампа LEDBulb 4-40W E27 6500K 230V A55 , 871829175273800 | шт | 940
4072 | 115-039 | Лампа HPL-N 125W/542 E27 SG SLV/24, 871150018012430 | шт | 1600
4073 | 115-085 | Лампа LED 6.5-50W GU5.3.2.7K 12V MR16 36D, 871829119284800 | шт | 1500
4074 | 115-032 | Лампа ML 160W E27 225-235V SG 1SL/24, 871150018135030 | шт | 1315
4075 | 115-547 | Лампа LEDBulb 9.5-70W E27 3000K 230V A60 (PF),871869648182000 | шт | 770
4076 | 115-053 | Лампа Stan 40W E27 230V P45 FR 1CT/10X10, 871150001122050 | шт | 190
4077 | 115-059 | Лампа Refl 60W E14 230V NR50 30D 1CT/30, 871150038242978 | шт | 290
4078 | 115-191 | Лампа Tornado T3 32W WW E27 220-240V, 872790087628400 | шт | 1650
4079 | 115-423 | Лампа Genie 18W CDL E27 220-240V 1PF/6, 871150080108110 | шт | 545
4080 | 115-322 | Лампа EcoClassic30 105W E27 230V A55 CL, 872790025201925 | шт | 440
4081 | 115-205 | Лампа MAS LEDspotLV D 7-35W GU5.3 827 MR16 36D, 871829165538100 | шт | 1800
4082 | 115-027 | Лампа MST PL-E 11W/865 E-27 230-240V, 871150026373525 | шт | 1250
4083 | 115-019 | Лампа Tornado spiral 23W WW E27 220-240V, 872790092594400 | шт | 810
4084 | 115-079 | Лампа MAS LEDspot LV D 10-50W MR16 WH 36D, 871829121059700 | шт | 4200
4085 | 115-194 | Лампа ML 100W E27 225-235V SG 1SL/24, 871150018048330 | шт | 1500
4086 | 115-037 | Лампа SON-T 400W E40 SL/12, 871829121292800 | шт | 4540
4087 | 115-327 | Лампа EcoClassic30 B35 18W E14 230V CL, 872790082054600 | шт | 315
4088 | 115-355 | Лампа TUV 75W HO 1SL/6, 871150061851110 | шт | 7670
4089 | 115-533 | Лампа CorePro LEDspotMV D 4.5-40W 827R50, 871829171606800 | шт | 1900
4090 | 115-067 | Лампа Refl Col 40W E27 230V NR63 CL-RE, 871150006643520 | шт | 310
4091 | 115-201 | Лампа Philips EcoClassic 28W E14 B35 пр, 872790025265120 | шт | 125
4092 | 115-404 | Лампа MAS LEDspotLV D 7-35W GU5.3 840 MR16 24D, 871829165536700 | шт | 1860
4093 | 115-376 | Лампа Appl 20W B15d 230V T22X51 CL 1CT, (для шв машин) 872790094706900 | шт | 530
4094 | 115-026 | Лампа Softone Candle 12W WW E14, 872790089731900 | шт | 1280
4095 | 115-391 | Лампа 6996P 1000W GX9.5 230V 1CT/10, 871150018493125 | шт | 11670
4096 | 115-197 | Лампа HPL-N 700W/542 E40 HG 1SL/6, 871150018391010 | шт | 10850
4097 | 115-014 | Лампа Tornado spiral 15W CDL E27 , 872790092584500 | шт | 570
4098 | 115-338 | Лампа EcoClassic 42W E27 230V NR63 FR, 872790025195125 | шт | 340
4099 | 115-049 | Лампа PHILIPS B35 60W E27 FR свеч.матов, 871150005651150 | шт | 150
4100 | 115-190 | Лампа LEDBulb 8-60W E27 3000K 230V A55, 871829167327900 | шт | 1760
4101 | 115-192 | Лампа Tornado T2 8W WW E14 220-240V, 871829111716200 | шт | 350
4102 | 115-410 | Лампа LEDtube 600mm 8W 765 Т8 AP I G, 871869664605200 | шт | 900
4103 | 115-063 | Лампа Refl Col 40W E14 230V NR50 25D CL-BL, 871150032802120 | шт | 325
4104 | 115-066 | Лампа Refl Col 40W E27 230V NR63 CL-GR, 871150006640420 | шт | 280
4105 | 115-042 | Лампа Stan 40W E27 230V A55 CL 1CT/12X10, 871150035453284 | шт | 150
4106 | 115-399 | Лампа MAS LEDspotLV 4-20W 840 MR16 24D,871829119228200 | шт | 1350
4107 | 115-203 | Лампа EcoClassic30 BW35 28W E14 230V CL, 872790082070600 | шт | 315
4108 | 115-389 | Лампа 6984P 1000W GX9.5 230V 1CT/10, 871150018529725 | шт | 17160
4109 | 115-343 | Лампа MAS LEDspotLV D 7-35W GU5.3 827 MR16 60D, 871829165544200 | шт | 1780
4110 | 115-477 | Лампа Tornado T2 8y 20W WW E27 220-240V 1CT/12,871829166296900 | шт | 655
4111 | 115-431 | Лампа EcoClassic 70W E27 230V T32 CL 1CT, 872790089384700 | шт | 450
4112 | 115-023 | Лампа Tornado High Lumen 60W CW E27 1CT, 872790080725700 | шт | 3960
4113 | 115-204 | Лампа EcoClassic30 P45 18W E27 230V CL, 872790083138200 | шт | 310
4114 | 115-356 | Лампа MASTER HPI-T Plus 250W/645 E40,871150017989015 | шт | 9030
4115 | 115-061 | Лампа Refl 40W E27 230V NR80 25D 1CT/30, 871150006580378 | шт | 190
4116 | 115-426 | Лампа Stan 40W E14 230V P45 CL 1CT/10X10,871150001186250 | шт | 85
4117 | 115-535 | Лампа TornadoT2 8y 23W CDL E27 220-240V,871829166298300 | шт | 1100
4118 | 115-377 | Лампа Appl 15W E14 230-240V T22 CL OV 1CT, (для газ, эл плит) 871869646658200 | шт | 750
4119 | 115-334 | Лампа EcoClassic 28W E14 230V NR50 FR, 872790025274325 | шт | 475
4120 | 115-331 | Лампа EcoClassic 42W E14 230V B35 CL 1CT, 872790082058400 | шт | 445
4121 | 115-080 | Лампа TUV 30W SLV/25, 871150072620940 | шт | 5200
4122 | 115-422 | Лампа Caps 20W G4 12V CL 4000h 1CT, 871150040210350 | шт | 700
4123 | 115-052 | Лампа Stan 40W E14 230V P45 FR 1CT/10X10, 871150001197850 | шт | 185
4124 | 115-479 | Лампа TornadoT2 8y 20W CDL E27 220-240V, 871829166294500 | шт | 1000
4125 | 115-058 | Лампа Refl 40W E27 230V NR63 30D 1CT/30, 871150004360378 | шт | 340
4126 | 115-043 | Лампа Stan 40W E14 230V B35 CL 1CT/10X10, 871150001163350 | шт | 155
4127 | 115-336 | Лампа EcoClassic 42W E14 230V BW35 CL, 872790082076800 | шт | 200
4128 | 115-539 | Лампа LED 5.5-40W E14 2700K 230V P45CLND,871869652424400 | шт | 700
4129 | 115-538 | Лампа LED 4-25W E14 2700K 230V P45 CL ND,87186964752250 | шт | 700
4130 | 115-427 | Лампа Stan 25W E27 230V A55 FR1CT/12X10,871150035465584 | шт | 75
4131 | 115-010 | Лампа Tornado spiral 12W E14 230-240VWW, 871829111724700 | шт | 985
4132 | 115-051 | Лампа Stan 25W E27 230V P45 FR 1CT/10X10, 871150001196150 | шт | 100
4133 | 115-433 | Лампа LED 25W E14 WW 230V B45 CL ND/4 , 871829119276300 | шт | 1465
4134 | 115-020 | Лампа Tornado T2 23W CDL E27 220-240V, 872790092600200 | шт | 640
4135 | 115-082 | Лампа LEDBulb 5-40W E27 3000K 230V A55 , 871829167313200 | шт | 1430
4136 | 115-077 | Лампа LED 4.2.-35W GU5.3 6.5K 12V MR16 24D, 871829167829800 | шт | 1500
4137 | 115-01 | Лампа TL-D 36W/54-765 1SL/25, 872790081584900 | шт | 385
4138 | 115-537 | Лампа LED 5.5-40W E14 2700K 230VB35CLND AP,871869645491600 | шт | 700
4139 | 115-401 | Лампа MAS LEDspotLV 4-20W 840 MR16 36D, 871829119230500 | шт | 1350
4140 | 115-323 | Лампа EcoClassic30 28W E14 230V B35 CL 1, 872790025266825 | шт | 300
4141 | 115-405 | Лампа MAS LEDspotLV D 7-35W GU5.3 840 MR16 36D, 871829165542800 | шт | 1860
4142 | 115-333 | Лампа EcoClassic 42W E14 230V P45 CL 1CT, 872790083148100 | шт | 265
4143 | 115-468 | Лампа LEDBulb 9-70W E27 6500K 230V A55, 871829175281300 | шт | 1300
4144 | 115-328 | Лампа EcoClassic30 P45 28W E14 230V CL, 872790083146700 | шт | 215
4145 | 115-409 | Лампа MAS LEDspotLV D 10-50W WH MR16 24D, 871829121053500 | шт | 2250
4146 | 115-022 | Лампа Tornado High Lumen 42W CDL E27 1CT,872790080719600 | шт | 3300
4147 | 115-083 | Лампа LED 20W GU5.3WW 12V MR16 36D ND/4, 871829119280000 | шт | 760
4148 | 115-03 | Лампа TL-D 58W/54-765 1SL/25, 872790081590000 | шт | 550
4149 | 115-471 | Лампа LEDBulb 7-60W E27 6500K 230V A55 , 871829175277600 | шт | 975
4150 | 115-04 | Лампа TL-D 30W/54-765 1SL/25, 871869648774700 | шт | 1050
4151 | 115-326 | Лампа EcoClassic30 28W E27 230V A55 CL, 872790025277425 | шт | 195
4152 | 115-406 | Лампа MAS LEDspotLV D 7-35W GU5.3 830 MR16 60D, 871829165546600 | шт | 1860
4153 | 115-062 | Лампа Refl 60W E27 230V NR80 25D 1CT/30, 871150006581078 | шт | 240
4154 | 115-411 | Лампа MAS LEDspotLV 4.5-20W GU5.3 827 MR16 24D, 871829172236600 | шт | 5240
4155 | 115-375 | Лампа Appl 40W E14 230-240V T25L CL CH, (для вытяжки) 871150025005670 | шт | 800
4156 | 115-084 | Лампа LED 35W GU5.3WW 12V MR16 36D ND/4, 871829119282400 | шт | 1000
4157 | 115-033 | Лампа ML 250W E27 225-235V SG 1SL/12, 871150020139315 | шт | 2570
4158 | 115-408 | Лампа MAS LEDspotLV D 10-50W WW MR16 24D, 871829121051100 | шт | 2150
4159 | 115-045 | Лампа Stan 40W E27 230V B35 CL 1CT/10X10, 871150005669650 | шт | 155
4160 | 115-195 | Лампа SON-T 70W/220 E27 1CT/12, 871150019267715 | шт | 1540
4161 | 115-341 | Лампа EcoClassic30 42W E27 230V A55 CL, 872790025171525 | шт | 330
4162 | 115-421 | Лампа TUV 8W FAM/10X25BOX, 871150062368327 | шт | 2180
4163 | 115-476 | Лампа TL-D 36W BLB 1SL/25, 871150095115140 | шт | 5400
4164 | 115-325 | Лампа EcoClassic30 28W E27 230V A55 CL, 872790025278125 | шт | 310
4165 | 115-046 | Лампа Stan 40W E27 230V B35 FR 1CT/10X10, 871150005646750 | шт | 110
4166 | 115-396 | Лампа Plusline S 500W R7s 230V 1BB, 871150049439926 | шт | 560
4167 | 115-394 | Лампа Plusline L 1000W R7s 230V 1CT/10, 871150049434425 | шт | 1100
4168 | 115-395 | Лампа Plusline L 1500W R7s 230V 1CT/10, 871150049435101 | шт | 4550
4169 | 115-407 | Лампа MAS LEDspotLV D 7-35W GU5.3 840 MR16 60D, 871829165548000 | шт | 4200
4170 | 115-017 | Лампа Tornado T2 20W CDL E27 220-240V, 871016340515500 | шт | 600
4171 | 115-390 | Лампа 13164 200W GX5.3 24V 1CT/24, 871150041058030 | шт | 2700
4172 | 115-475 | Лампа MST PL-S 11W/840/4P 1CT/5X10BOX , 871150026122970 | шт | 310
4173 | 115-548 | Лампа Softone Globe 20W WW E27 G120,871869646137200 | шт | 2100
4174 | 115-549 | Лампа LEDBulb 18-130W E27 6500K 230V A67,871869648556900 | шт | 2300
4175 | 115-550 | Лампа LED Fila 7.5-70W E27 WW A60 ND 1CT,871869651825000 | шт | 1615
4176 | 115-551 | Лампа LED Fila 2.3-25W E14 WW B35 ND 1CT,871869651827400 | шт | 1300
4177 | 115-552 | Лампа LED Fila 2.3-25W E14 WW P45 ND 1CT,871869651829800 | шт | 1200
4178 | 115-553 | Лампа Scene Switch A60 9.5-60W E27 3000K,871869648548400 | шт | 1800
4179 | 115-554 | Лампа LEDBulb 7-60W E27 6500K 230VA60/PF,871869648240700 | шт | 750
4180 | 115-555 | Лампа TornadoT2 8y 12W CDL E27 220-240V, 871829166282200 | шт | 760
4181 | 115-556 | Лампа TornadoT2 8y 12W CDL E14 220-240V, 871829166288400 | шт | 1000
4182 | 115-534 | Лампа TL 20W/52 SLV/25, 871150064302540 | шт | 3500
4183 | 115-487 | Коннектор LED 31090,310903166 | шт | 250
4184 | 115-557 | Лампа Hal-Dich 2y 20W GU5.3 12V 36D 1CT, 871869646667400 | шт | 300
4185 | 115-558 | Лампа Hal-Twist 2y 50W GU10 230V 40D 1BL, 871150065085625 | шт | 670
4186 | 115-559 | Лампа MASTER PL-C 18W/840 /2P 1CT, 871150062093470 | шт | 1150
4187 | 115-560 | Лампа Hal-Twist 2y 50W GU10 230V 40D 1CT/10X5F, 871150041258460 | шт | 660
4188 | 115-016 | Лампа Tornado T2 20W WW E27 220-240V, 871016340517900 | шт | 620
4189 | 115-562 | Лампа MST PL-L 18W/830/4P 1CT/25, 927903008370 | шт | 1300
4190 | 115-563 | Лампа TUV 36T5 HO 4P SE UNP/32, 927972104099 | шт | 7145
4191 | 115-564 | Лампа Stan 75W E27 230V A55 FR 1CT/12X10, 926000004003 | шт | 140
4192 | 115-565 | Лампа LEDBulb 9-70W E27 6500K230VA60/PF, 929001163707 | шт | 770
4193 | 115-566 | Лампа LEDBulb 6-50W E27 6500K 230VA60/PF, 929001163507 | шт | 470
4194 | 115-567 | Лампа LEDBulb 4-40W E27 6500K230V P45, 929001161007 | шт | 400
4195 | 115-568 | Лампа LED Fila 2.3-25W E14 WW BA35 ND1CT, 929001180307 | шт | 1160
4196 | 115-569 | Лампа LED Fila 4.3-40W E27 WW A60 ND 1CT, 929001180407 | шт | 1270
4197 | 115-570 | Лампа Tornado T2 8y 23W WW E27 220-240V, 929689848511 | шт | 950
4198 | 115-571 | Лампа LEDBulb 10.5-85W E27 6500K 230V A60/PF, 871869648244500 | шт | 920
4199 | 115-572 | Лампа LEDBulb 13-100W E276500K230VA60/PF, 871869648246900 | шт | 1000
4200 | 115-577 | Светильник LED потолочный IP65 65K 12W. 915004489401/31817 | шт | 11350
4201 | 115-578 | Лампа CorePro LEDcapsuleMV 2.5-25W 827, 929001133402 | шт | 1260
4202 | 115-585 | Лампа Genie 14W CDL E27 220-240V 1PF/6, 929689113801 | шт | 400
4203 | 115-586 | Лампа MASTER PL-C 10W/830 /2P 1CT/5X10BOX,871150070724670 | шт | 800
4204 | 115-587 | Лампа MASTER PL-C 13W/840 /2P 1CT/5X10BOX, 871150062086670 | шт | 900
4205 | 115-588 | Лампа MASTER PL-C 26W/840 /2P 1CT/5X10BOX, 871150062100970 | шт | 900
4206 | 115-592 | Лампа LED Classic 6-70WA60 E27WW CL NDAPR 871869657421800 | шт | 2100
4207 | 115-593 | Лампа LEDBulb 7-60W E27 3000K 230VA60/PF,871869648180600 | шт | 700
4208 | 115-594 | ЭПРА EB-C 136 TLD 220-240V 50/60Hz 871829112526600 | шт | 2150
4209 | 115-595 | ЭПРА EB-C 218 TLD 220-240V 50/60Hz 871829112524200 | шт | 2250
4210 | 115-596 | Лампа LEDtube 1200mm 16W 765 T8 AP C G, 871869659998300 | шт | 980
4211 | 115-597 | Лампа ESS LEDBulb 7-60W E27 6500K матов, 871869666125300 | шт | 600
4212 | 115-598 | Лампа ESS LEDBulb 9-75W E27 6500K матов,871869666129100 | шт | 520
4213 | 115-615 | Лампа MST TL-D Super 80 15W/827,871150070278440 | шт | 1550
4214 | 115-073 | Лампа LEDBulb 5-40W E27 6500K 230V A55 , 871869666121500 | шт | 445
4215 | 115-616 | Лампа TUV 15W SLV/25, 871150072617940 | шт | 3100
4216 | 115-617 | Лампа LEDBulb 6.5-60W E27 3000K 230V А60 929001312207 | шт | 680
4217 | 115-618 | Лампа Scene Switch P45 2S 6.5-60W E27 65 871869656212300 | шт | 1000
4218 | 115-619 | Лампа Essential LED 5.5-40W 4000K GX53 871869664714100 | шт | 1200
4219 | 115-620 | Лампа Scene Switch A60 3S 9-70W E27 3000 871869656210900 | шт | 1350
4220 | 115-621 | Лампа ESS LEDBulb 12-95W E27 6500K матов 871869672803100 | шт | 700
4221 | 115-625 | Лампа MST TL5 HE 14W/840 SLV/40 871150063940055 | шт | 790
4222 | 115-626 | Лампа CorePro LEDspotMV 5-50W GU10 827 36D, 871869648598900 | шт | 1120
4223 | 115-627 | Лампа CorePro LEDspotMV 2.9-40W 827 36D, 871869657851300 | шт | 1265
4224 | 115-632 | Лампа LEDBulb 8-70W E27 3000K 230V A60, 871869670081500 | шт | 775
4225 | 115-637 | Лампа HPI-T 1000W/543 E40 1SL/4 871150018373645 | шт | 35000
4226 | 115-638 | Лампа LEDBulb 27-200W E27 6500K 230 A110 871869671546800 | шт | 4500
4227 | 115-639 | Лампа LEDBulb 19-160W E27 6500K 230V A80 929001355408 | шт | 2650
4228 | 115-640 | Лампа LEDBulb 14.5-120W E27 6500 230 A67 929001355208 | шт | 1430
4229 | 115-641 | Лампа LEDBulb 40W E27 6500K 230V A130 AP 929001355808 | шт | 8800
4230 | 115-642 | Лампа LEDBulb 40W E40 6500K 230V A130 929001355908 | шт | 8570
4231 | 115-643 | Лампа ESS LEDBulb 9-65W E27 3000K матов 929001205087 | шт | 450
4232 | 115-644 | Лампа ESS LEDBulb 9-65W E27 6500K матов 929001205387 | шт | 450
4233 | 115-645 | Лампа ESS LEDBulb 7-55W E27 3000K матов 929001204487 | шт | 480
4234 | 115-646 | Лампа ESS LEDBulb 7-55W E27 6500K матов 929001204787 | шт | 480
4235 | 115-647 | Лампа ESS LEDBulb 5-40W E27 6500K матов 929001204187 | шт | 400
4236 | 115-648 | Лампа ESS LEDBulb 10-85W E27 6500K матов 929001279087 | шт | 600
4237 | 115-649 | Лампа ESS LEDBulb 10-85W E27 3000K матов 929001278787 | шт | 600
4238 | 115-650 | Лампа ESS LEDBulb 12-95W E27 3000K матов 871869672801700 | шт | 650
4239 | 115-651 | Лампа LEDBulb 5-50W E27 6500K 230V A60 871869670091400 | шт | 500
4240 | 115-652 | Лампа LEDBulb 6.5-60W E27 6500K 230V A60 871869970095200 | шт | 680
4241 | 115-653 | Лампа LEDBulb 8-70W E27 6500K 230V A60 929001304807 | шт | 780
4242 | 115-654 | Лампа CorePro candle ND 5.5-40W E14 840 929001205802 | шт | 620
4243 | 115-655 | Лампа Corepro lustre ND 5.5-40W E14 840 929001206102 | шт | 700
4244 | 115-656 | Лампа CorePro lustre ND 5.5-40W E14 840 929001205902 | шт | 700
4245 | 115-657 | Лампа ESS LEDCandle 5.5-50W E14 827 B38N 929001811007 | шт | 450
4246 | 115-658 | Лампа ESS LEDCandle 5.5-50W E14 840 B38N 929001811107 | шт | 500
4247 | 115-659 | Лампа ESS LEDCandle 6.5-60W E14 827 B38N 929001811207 | шт | 480
4248 | 115-660 | Лампа ESS LEDCandle 6.5-60W E14 840 B38N 929001811307 | шт | 480
4249 | 115-661 | Лампа ESS LEDCandle 6.5-60W E27 827 B38N 929001811407 | шт | 500
4250 | 115-662 | Лампа ESS LEDLustre 6.5-60W E14 827 P48N 929001811507 | шт | 500
4251 | 115-663 | Лампа ESS LEDLustre 6.5-60W E14 840 P48N 929001811607 | шт | 560
4252 | 115-664 | Лампа ESS LEDLustre 6.5-60W E27 827 P48N 929001811707 | шт | 560
4253 | 115-666 | Лампа MST TL-D Super 80 15W/840, 871150070280740 | шт | 1800
4254 | 115-665 | Прожектор RVP351 CDMT MW 360W/842 K IC A , 871869938107300 | шт | 50000
4255 | 115-675 | Лампа ESS LED 7-70W E27 6500K 230V R63 871869679805800 | шт | 560
4256 | 115-681 | Лампа ESS LED 10-80W E27 6500K 230V 871869679811900 | шт | 800
4257 | 115-682 | Лампа LED spot 5-50W 120D 6500K 220V 871869679318300 | шт | 680
4258 | 115-683 | Лампа TForce LED HPI 110-88W E40 840 60D 871869671378500 | шт | 36600
4259 | 115-684 | Лампа TForce LED HPI 110-88W E40 840 120 871869671382200 | шт | 36600
4260 | 115-685 | Лампа TForce LED HPL ND 48-33W E27 740 C 871869668696600 | шт | 15900
4261 | 115-678 | Св-к BRP392 LED144/NW 120W220-240DM Нокс 871869679346600 | шт | 68500
4262 | 115-679 | Св-к BRP391 LED96/NW 80W 220-240VDM Нокс 871869679350300 | шт | 56400
4263 | 115-680 | Св-к BRP392 LED192/NW 160W 220-240V DM 871869679853900 | шт | 91500
4264 | 115-692 | Св-к WT066C NW LED18 L600 PSU TB 911401822897 | шт | 6970
4265 | 115-693 | Св-к WT066C NW LED36 L1200 PSU TB 911401853897 | шт | 9375
4266 | 115-472 | Лампа IR150RH BR125 230-250V E27 1CT/10 871150057520325 | шт | 2450
4267 | 115-695 | Лампа IR250RH BR125 230-250V E27 1CT/10 871150057521025 | шт | 3500
4268 | 115-696 | Лампа ESS LEDBulb 7W E27 6500K 230V A60 871869673749100 | шт | 520
4269 | 115-701 | Лампа MST TL-5 HE 35W/840 SLV/40, 927927084055 | шт | 1050
4270 | 115-708 | Лампа LED Bulb 10W E27 6500K HV ECO 871869963971600 | шт | 485
4271 | 115-709 | Лампа LED Bulb 10W E27 3000K HV ECO 871869963969300 | шт | 485
4272 | 115-710 | Лампа LED Bulb 12W E27 3000K HV ECO 871869963973000 | шт | 680
4273 | 115-711 | Лампа LED Bulb 12W E27 6500K HV ECO 871869963975400 | шт | 600
4274 | 115-712 | Лампа LED classic 50W GU10 CDL 36D ND 1B 871869656276501 | шт | 850
4275 | 115-713 | Лампа ESS LEDBulb 9W E27 6500K 230V 1CT 871869682206700 | шт | 640
4276 | 115-714 | Лампа ESS LEDBulb 7W E27 4000K 230V 1CT 871869961616800 | шт | 570
4277 | 115-715 | Лампа MASTER PL-C 26W/830/4P 1CT/5X10BOX 871150062335570 | шт | 1100
4278 | 115-735 | Лампа Stan 40W E14 230V B35 FR 1CT/10X10 871150001133650 | шт | 200
4279 | 115-716 | Лампа ESS LEDBulb 11W E27 4000K 230V 1CT/12RCA 871869961620500 | шт | 780
4280 | 115-717 | Лампа ESS LEDBulb 9W E27 4000K 230V 1CT/12 RCA 871869961618200 | шт | 650
4281 | 115-718 | Лампа LED Spot 4W E14 6500K 230V R50 RCA 871869679797600 | шт | 610
4282 | 115-719 | Лампа ESSLEDCandle 5.5-60W E14 840 B35NDFR RCA 871869961439300 | шт | 650
4283 | 115-720 | Лампа ESSLEDCandle 5.5-60W E14 865 B35NDFR RCA 871869961441600 | шт | 650
4284 | 115-721 | Лампа ESSLEDCandle 5.5-60W E14 827 B35NDFR RCA 871869961437900 | шт | 560
4285 | 115-722 | Лампа ESS LEDCandle 8-90W E14 827 B38NDFRRCA 871869961676200 | шт | 900
4286 | 115-723 | Лампа ESSLEDCandle 4-40W E14 840 B35NDFRRCA 871869681695000 | шт | 400
4287 | 115-724 | Лампа ESSLEDCandle 4-40W E14 827 B35NDFRRCA 871869681671400 | шт | 500
4288 | 115-725 | Лампа ESSLEDCandle 6.5-75W E27 840 B35NDFR RCA 871869681705600 | шт | 650
4289 | 115-726 | Лампа ESSLEDCandle 4-40W E27 827 B35NDFR RCA 871869681673800 | шт | 500
4290 | 115-727 | Лампа ESSLEDCandle 4-40W E27 840 B35NDFR RCA 871869681697400 | шт | 500
4291 | 115-728 | Лампа LEDBulb 10W E27 3000K 230V 1CT/12 APR 871869682258600 | шт | 860
4292 | 115-729 | Лампа LEDBulb 10W E27 6500K 230V 1CT/12 APR 871869682262300 | шт | 850
4293 | 115-730 | Лампа LEDBulb 13-100W E27 3000K 230V A60 /PF 871869648186800 | шт | 1200
4294 | 115-731 | ЛампаESSLEDBulb 11W E27 3000K 230V 3CT/4 RCA 871869682214200 (в комплекте 3 штуки) | шт | 2205
4295 | 115-732 | Лампа ESSLEDBulb 9W E27 3000K 230V 3CT/4 RCA 871869682212800 (в комплекте 3 штуки) | шт | 1800
4296 | 115-733 | Лампа MAS LEDbulb DT 11-75W A67 E27 827 FR 871869655551400 | шт | 4550
4297 | 115-734 | Лампа ESS LEDBulb 7W E27 3000K 230V 1CT/12 RCA 871869682200500 | шт | 590
4298 | 115-760 | Св-к 59444 MESON 080 6W 40K WH recessed LED 915005746001 | шт | 1235
4299 | 115-761 | Св-к 59448 MESON 105 7W 65K WH recessed LED 915005746701 | шт | 1510
4300 | 115-762 | Св-к 59464 MESON 125 13W 40K WH recessed LED 915005748101 | шт | 1990
4301 | 115-763 | Св-к 59466 MESON 150 17W 40K WH recessed LED 915005748701 | шт | 2290
4302 | 115-764 | Св-к 59469 MESON 175 21W 40K WH recessed LED 915005749701 | шт | 2890
4303 | 115-765 | Св-к 59471 MESON 200 24W 40K WH recessed LED 915005749901 | шт | 3390
4304 | 115-759 | Лампа MASTER TL5 HE 35W/830 SLV/40 927927083055 | шт | 1350
4305 | 115-758 | Лампа MASTER TL5 HE 14W/865 SLV/40 927926086555 | шт | 990
4306 | 115-766 | CorePro LEDcapsule ND 3.2-40W G9 830 RCA | шт | 1680
4307 | 115-767 | Лампа ESSLEDCandle 6.5-75W E14 827 B35NDFRRCA 871869681685100 | шт | 690
4308 | 115-768 | Св-к BN068C LED12/NW L1200 SW 871016334479999 | шт | 3060
4309 | 115-769 | Лампа ESSLEDLustre 6.5-75W E14 840 P45NDFR RCA 871869681701800 | шт | 650
4310 | 115-770 | Лампа ESS LEDBulb 11W E27 6500K 230V 1CT/12RCA 871869682210400 | шт | 765
4311 | 115-771 | Лампа ESSLEDLustre 5.5-60W E14 865 P45NDFR RCA 871869961447800 | шт | 550
4312 | 115-772 | Лампа ESS LEDBulb 13W E27 6500K 230V 1CT/12RCA 871869964785800 | шт | 1060
4313 | 115-774 | ЛампаLEDBulb 6.5-60W E27 3000K 230V A60/PF 871869670077800 | шт | 620
4314 | 115-775 | Лампа ESSLEDCandle 6.5-75W E27 827 B35NDFR RCA 871869681675200 | шт | 700
4315 | 115-776 | Лампа LEDBulb 12W E27 6500K 230V 1CT/12 871869965016200 | шт | 990
4316 | 115-777 | Лампа TForce HPL 32-25W E27 740 CL П3 871869668700000 | шт | 7400
4317 | 115-778 | Лампа LED Сlassic 4-40W B35 E27 865 CLNDA 871869962327200 | шт | 550
4318 | 115-779 | Св-к 59465 MESON 125 13W 40K WH SQ recer 915005748401 | шт | 2030
4319 | 115-780 | Св-к 59451 MESON 105 9W 40K WH SQ recer 915005747501 | шт | 1530
4320 | 115-781 | Прожектор BVP150 LED42/NW 220-240V 50W SWB CE 911401732422 | шт | 7640
4321 | 115-790 | Лампа MST PL-L 36W/840/4P 1CT/25, 871150070675140 | шт | 1395
4322 | 115-791 | Лампа Ecofit LEDtube 1200mm 16W 865 T8 871951425788700 | шт | 980
4323 | 115-792 | Лампа ML 250W E40 220-230V 1SL/12, 6920590277894000 | шт | 3200
Светильник встраиваемый
4324 | 115-258 | Светильник встраиваемый QUARTZ recessed bronze 3x50W 230V, 593230610 | шт | 1000
4325 | 115-493 | LED свечи Naturelle CandleLights 3 set,6918560PH | шт | 5775
4326 | 115-126 | Светильник встраиваемый OPAL 3x50W 230V, 593330610 | шт | 585
4327 | 115-353 | Светильник встраиваемый GALILEO recessed LED nickel 1x4W SELV, 590811716 | шт | 5550
4328 | 115-259 | Светильник встраиваемый QUARTZ recessed nickel 3x50W 230V, 593231710 | шт | 930
4329 | 115-131 | Светильник встраиваемый ALPHA 3x50W 230V, 593933110 | шт | 535
4330 | 115-130 | Светильник встраиваемый ALPHA 3x50W 230V, 593931710 | шт | 1150
4331 | 115-127 | Светильник встраиваемый OPAL 3x50W 230V, 593331110 | шт | 1180
4332 | 115-262 | Светильник встраиваемый OPAL 3x50W 230V, 593333110 | шт | 1200
4333 | 115-318 | Светильник встраиваемый TIGRIS recessed chrome 1x50W 230V, 599101110 | шт | 3835
4334 | 115-264 | Светильник встраиваемый ALPHA recessed chrome 3x50W 230V, 593931110 | шт | 1265
4335 | 115-492 | Светильник встраиваемый 2x14W 230V,597961710 | шт | 3135
4336 | 115-260 | Светильник встраиваемый QUARTZ recessed white 3x50W 230V, 593233110 | шт | 1100
4337 | 115-263 | Светильник встраиваемый ALPHA recessed bronze 3x50W 230V, 593930610 | шт | 1525
4338 | 115-132 | Светильник встраиваемый RUFA 1x50W 230V, 594201710 | шт | 1255
4339 | 115-124 | Светильник встраиваемый QUARTZ 3x50W 230V, 593231110 | шт | 1325
4340 | 115-179 | Светильник встраиваемый LAKE 3x50W 230V, 5990231110 | шт | 1850
4341 | 115-128 | Светильник встраиваемый OPAL 3x50W 230V, 593331710 | шт | 1170
4342 | 115-352 | Светильник встраиваемый GALILEO recessed LED chrome 1x4W SELV, 590811116 | шт | 4000
4343 | 115-354 | Светильни-столбик ZAGREB post BlackBrush 1x100W 230V, 150244210 | шт | 13200
4344 | 115-317 | Светильник встраиваемый LUTEA recessed nickel 1x50W 230V, 599051710 | шт | 3500
4345 | 115-316 | Светильник встраиваемый LUTEA recessed chrome 1x50W 230V, 599051110 | шт | 3500
4346 | 115-129 | Светильник встраиваемый lighting product, 593334810 | шт | 425
4347 | 115-265 | Светильник встраиваемый SPARK recessed LED nickel 3x1.5W 230V, 594531710 | шт | 2900
4348 | 115-180 | Светильник встраиваемый lighting product, 599151710 | шт | 1580
4349 | 115-133 | Светильник встраиваемый MANGO 3x35W 230V, 594631710 | шт | 395
4350 | 115-573 | Светильник Slimlit 120 12W 27K встр круг, 915005185801/59511 | шт | 3500
4351 | 115-574 | Светильник Slimlit 175 23W 27K встр круг, 915005185901/59513 | шт | 5000
4352 | 115-575 | Светильник Slimlit 120 12W 40K встр квад, 915005187301/59514 | шт | 3000
4353 | 115-576 | Светильник Slimlit 150 13W 27K встр квад, 915005187701/59515 | шт | 4400
4354 | 115-589 | Светильник Slimlit 120 12W 40K встр круг, 915005185901/59511 | шт | 3000
4355 | 115-590 | Светильник Slimlit 175 23W 40K встр круг, 915005187001/59513 | шт | 3800
4356 | 115-591 | Светильник Slimlit 150 13W 40K встр квад, 915005187801/59515 | шт | 1990
4357 | 115-599 | Светильник встр 40K серебряный 5.5вт, 660214466 | шт | 1000
4358 | 115-600 | Светильник встр сереб 40K 105 LED 5ВТ,800814066 | шт | 1200
4359 | 115-601 | Светильник 40K 5W SPOT NICKELrecessedLED,470411166 | шт | 900
4360 | 115-602 | Свет встр с сереб 27K 4 LED 8Вт,800832766 | шт | 2200
4361 | 115-603 | Светильник встр сереб 40K 139 LED 8ВТ,800834066 | шт | 1300
4362 | 115-604 | Светильник встр сереб 40K 120 LED 6,5ВТ,800824066 | шт | 1200
4363 | 115-605 | Светильник встр сереб 27K 120 LED 6,5ВТ,800822766 | шт | 1600
4364 | 115-606 | Светильник встр сереб 27K 105 LED 5ВТ,800812766 | шт | 1400
4365 | 115-607 | Светильник 3.5W 40K Silver recessed LED,800804066 | шт | 1400
4366 | 115-608 | Светильник встр 135 27K white 9W ,660232766 | шт | 1200
4367 | 115-610 | Светильник встр 106 27K white 5.5W,660212766 | шт | 1000
4368 | 115-609 | Светильник встр 121 27K white 6,5W ,660222766 | шт | 1300
4369 | 115-611 | Светильник встраиваемый 27K 108 LED 5Вт,440812766 | шт | 900
4370 | 115-612 | Светильник 40K 2.5" LED 3.5W recessed,440804066 | шт | 1100
4371 | 115-613 | Светильник 27K 2.5" LED 3.5W recessed,440802766 | шт | 1100
4372 | 115-736 | Светильник WT045C LED20/NW PSU CFW L1665 871016333530899 | шт | 3890
4373 | 115-737 | Светильник WT045C LED12/NW PSU CFW L1065 871016333528599 | шт | 2250
4374 | 115-738 | Прожектор BVP150 LED59/WW 220-240V 70W SWB CE 871016333023599 | шт | 10600
4375 | 115-739 | Прожектор BVP150 LED17/WW 220-240V 20W SWB CE 871016333014399 | шт | 3110
4376 | 115-740 | Прожектор BVP150 LED8/WW 220-240V 10W SWB CE 871016333011299 | шт | 2050
4377 | 115-741 | Св-к 59471 MESON 200 24W 65K WH recessed LED 5947131C4 | шт | 3390
4378 | 115-742 | Св-к 59469 MESON 175 21W 65K WH recessed LED 5946931C4 | шт | 2890
4379 | 115-743 | Св-к 59466 MESON 150 17W 65K WH recessed LED 5946631C4 | шт | 2290
4380 | 115-744 | Св-к 59464 MESON 125 13W 65K WH recessed LED 5946431C4 | шт | 1990
4381 | 115-745 | Св-к 59452 MESON 125 9W 65K WH recessed LED 5945231C4 | шт | 1790
4382 | 115-746 | Св-к 59444 MESON 080 6W 65K WH recessed LED 5944431C4 | шт | 1235
4383 | 115-747 | Св-к 59441 MESON 080 3.5W 65K WH recessed LED 5944131C4 | шт | 1020
4384 | 115-748 | Лампа LEDtube 1200mm 16W 765 T8 AP C G 871869652503600 | шт | 1350
4385 | 115-750 | Св-к 59452 MESON 125 9W 40K WH recessed LED 5945231C3 | шт | 1790
4386 | 115-751 | Св-к 59448 MESON 105 7W 40K WH recessed LED 5944831C3 | шт | 1545
4387 | 115-752 | Лампа ESSLEDLustre 6.5-75W E14 827 P45NDFR RCA 871869681699800 | шт | 650
4388 | 115-753 | Лампа ESSLEDCandle 6.5-75W E14 840 B35NDFR RCA 871869681687500 | шт | 700
4389 | 115-754 | Лампа ESS LEDBulb 7W E27 6500K 230V 1CT/12 RCA 871869682202900 | шт | 590
4390 | 115-755 | Лампа LEDtube HO 1200mm 20W 740 T8 AP I G 871869667434500 | шт | 2100
4391 | 115-756 | Лампа LEDtube HO 600mm 10W 740 T8 AP I G 871869667438300 | шт | 1490
4392 | 115-787 | Прожектор BVP150 LED25/NW 220-240V 30W SWB CE 871016333018199 | шт | 5370
Светильник уличный
4393 | 115-531 | Светильник SGS102 MAX250W-E40 II MR-AS 4 871155927098200 | шт | 10200
4394 | 115-288 | Светильник уличный DEBRECEN lantern pendant rust 1x60W 230, 154568610 | шт | 7250
4395 | 115-295 | Светильник уличный Oriole wall lantern inox 2x11W 230V, 171854716 | шт | 11650
4396 | 115-543 | Светильник уличный подвесной бел 1х60Вт 230В,153315486 | шт | 10000
4397 | 115-521 | Св-к уличный наземный Creek black 3x60W,153853016 | шт | 31700
4398 | 115-462 | Светильник уличный CHARTRES 1x60W, 153904210 | шт | 4900
4399 | 115-292 | Светильник уличный Picnic wall lantern inox 1x15W 230V, 171814716 | шт | 5600
4400 | 115-293 | Светильник уличный Shades wall lantern antracit 1x15W 230V, 171829316 | шт | 7250
4401 | 115-380 | Светильник уличный Picnic wall lant. antracit 1x15W , 171819316 | шт | 2600
4402 | 115-544 | Светильник уличный подвесной черн 1х60Вт 230В,152514286 | шт | 7250
4403 | 115-546 | Светильник уличный Patio wall land.grey 1x60W,152805416 | шт | 13500
4404 | 115-542 | Светильник уличный подвесной сер 1х60Вт 230В,153385486 | шт | 11000
Светильник потолочный
4405 | 115-216 | Светильник потолочный CALLAS ceiling lamp chrome 5x40W 230V, 380501110 | шт | 34700
4406 | 115-266 | Светильник потолочный Lunardo ceiling lamp mixed 1x12W 230V, 302685516 | шт | 11000
4407 | 115-482 | Свет. потол светодиод бел 6Вт. 65K,33361 333613166 | шт | 3000
4408 | 115-350 | Светильник потолочный NORAH ceiling lamp aluminium 3x36W 230V, 302944810 | шт | 22500
4409 | 115-171 | Светильник потолочный My Bathroom 2x7.5W, 342133116 | шт | 20000
4410 | 115-137 | Светильник потолочный Meria yellow 1x15W , 400963416 | шт | 10000
4411 | 115-483 | Свет. потол светодиод бел 16Вт. 65,33362 333623166 | шт | 4800
4412 | 115-172 | Светильник потолочный My Bathroom 2x7.5W, 322131116 | шт | 35000
4413 | 115-173 | Светильник потолочный My Bathroom 3xSELV, 322133116 | шт | 36000
4414 | 115-138 | Светильник потолочный Avigo mixed 1x15W 230V, 401535516 | шт | 9000
4415 | 115-244 | Светильник потолочный Cevel ceiling lamp aluminium 1x23W 230V, 301364816 | шт | 8600
4416 | 115-134 | Светильник потолочный Sky mixed 1x14W 230V, 301105516 | шт | 5300
4417 | 115-347 | Светильник потолочный Aster ceiling lamp chrome 3x42W 230V, 408811110 | шт | 12800
4418 | 115-299 | Светильник потолочный SHIP ceiling lamp nickel 1x60W 230V, 320101710 | шт | 5500
4419 | 115-250 | Светильник потолочный Twirl 30K ceiling lamp LED серый 16W, 308058716 | шт | 11000
4420 | 115-484 | Свет. потол светодиод сер12Вт. 65K,31814 318148766 | шт | 6300
4421 | 115-247 | Светильник потолочный BELINDA ceiling lamp white 1x40W 230V, 308033110 | шт | 14500
4422 | 115-170 | Светильник потолочный My Bathroom 2x7.5W, 342131116 | шт | 26000
4423 | 115-249 | Светильник потолочный Twirl 57K ceiling lamp LED серый11W, 308048717 | шт | 8300
4424 | 115-245 | Светильник потолочный BERTHA ceiling lamp nickel 4x60W 230V, 301641710 | шт | 15500
4425 | 115-174 | Светильник потолочный Mist white 2x20W, 320673116 | шт | 9000
4426 | 115-117 | Светильник потолочный Dorothy nickel 1х60W, 321151716 | шт | 11300
4427 | 115-135 | Светильник потолочный RUBY 1x14W 230V, 302675510 | шт | 6500
4428 | 115-111 | Светильник потолочный RINOA 1х100W 23, 301930110 | шт | 6200
4429 | 115-115 | Светильник потолочный BELINDA 1х22W 230V, 308013110 | шт | 7000
4430 | 115-415 | Светильник потолочный черный 6x40W 230V,369763010 | шт | 22000
4431 | 115-118 | Светильник потолочный Dorothy nickel 1х100W, 321161716 | шт | 15000
4432 | 115-112 | Светильник потолочный RINOA 1х100W 2, 301931410 | шт | 5500
4433 | 115-219 | Светильник потолочный HAHN pendant chrome 5x20W 230V,381711110 | шт | 32500
4434 | 115-208 | Светильник потолочный CATILINA ceiling lamp chrome 9x20W 230V, 376911110 | шт | 26200
4435 | 115-300 | Светильник потолочный BROOKS ceiling lamp white 1x25W 230V, 320253110 | шт | 16500
4436 | 115-218 | Светильник потолочный HAHN ceiling lamp chrome 3x20W 230V, 381701110 | шт | 19500
4437 | 115-246 | Светильник потолочный EVITA ceiling lamp BrownBrush 2x18W 230, 302008610 | шт | 12500
4438 | 115-301 | Светильник потолочный ATOLL ceiling lamp white 1x60W 230V, 320643110 | шт | 4750
4439 | 115-579 | Свет. LED потолочный бел 20Вт. 65K,31816 915004488601 | шт | 12700
4440 | 115-580 | Лампа сorepro candle ND 5.5-40W E14 840 B35 CL 871869654340500 | шт | 630
4441 | 115-584 | Лампа сorepro lustre ND 5.5-40W E14 840 P45 CL 871869654344300 | шт | 840
Светильник подвесной
4442 | 115-224 | Светильник подвесной Adour pendant LED nickel 6x2.5W SELV, 409011716 | шт | 38000
4443 | 115-229 | Светильник подвесной Ravan pendant white 3x20W 230V, 409313116 | шт | 35000
4444 | 115-373 | Светильник подвесной Maripo biue 1x20W 230V, 404263516 | шт | 7500
4445 | 115-491 | Св-к подвесной York red 1x40W 230V,408713210 | шт | 1700
4446 | 115-094 | Светильник подвесной 4x40W 230V, 402713810 | шт | 20000
4447 | 115-365 | Светильник подвесной 3x60W 230V, 369961710 | шт | 4400
4448 | 115-512 | Светильник подвесной RUBY 1x18W 230V,400935510 | шт | 8800
4449 | 115-457 | Св-к подвесной Monkey mixed 1x20W 230V, 405915516 | шт | 3900
4450 | 115-372 | Светильник подвесной myLiving aluminium 3x60W 230V, 530694816 | шт | 49000
4451 | 115-530 | Св-к подвесной Marcoso red 1x42W 230V,406175716 | шт | 3500
4452 | 115-233 | Светильник подвесной Tarn pendant LED nickel 6x2.5W SELV, 409621716 | шт | 32500
4453 | 115-510 | Св-к подвесной Fuyo white 1x20W 230V,415983116 | шт | 10500
4454 | 115-513 | Св-к подвес CIELO white 24x2.5W 230V,4055031LI | шт | 66000
4455 | 115-098 | Светильник подвесной Eusebi yellow 1x20W 230V, 403543416 | шт | 16300
4456 | 115-498 | Св-к подвесной York purple 1x40W 230V,408719610 | шт | 2650
4457 | 115-485 | Светод лин Свет. 250 лм. 4000 K 31096 310963166 | шт | 1100
4458 | 115-525 | Св-к подвесной Adrio nickel 4x42W 230V,366761716 | шт | 13750
4459 | 115-099 | Светильник подвесной Eusebi blue 1x20W 230V, 403543516 | шт | 14300
4460 | 115-279 | Светильник подвесной ZAGREB lantern pendant grey 1x60W 230V, 150265410 | шт | 5850
4461 | 115-502 | Св-к подвесной Janson green 1x60W 230V,408513310 | шт | 2300
4462 | 115-230 | Светильник подвесной Limia pendant chrome 3x12W 230V, 409411116 | шт | 32000
4463 | 115-494 | Св-к подвесной Janson purple 1x60W 230V,408519610 | шт | 2300
4464 | 115-435 | Св-к подвесной Addiso nickel 1x75W,362751716 | шт | 9500
4465 | 115-139 | Светильник подвесной GIRAF 1x18W 230V, 405905510 | шт | 6000
4466 | 115-362 | Светильник подвесной 5x40W 230V, 365001710 | шт | 6160
4467 | 115-371 | Светильник подвесной 5x40W 230V, 363764310 | шт | 13200
4468 | 115-507 | Св-к подвес CIELO brass 24x2.5W 230V,4055001LI | шт | 58000
4469 | 115-225 | Светильник подвесной Adour pendant LED white 6x2.5W SELV, 409013116 | шт | 34000
4470 | 115-349 | Светильник подвесной Aln pendant LED white 4x4W SELV, 409913116 | шт | 38000
4471 | 115-097 | Светильник подвесной Eusebi Gold brush 1x20W, 403542016 | шт | 19800
4472 | 115-488 | Св-к подвесной CASSIUS aluminium 1x60W,410474810 | шт | 7150
4473 | 115-227 | Светильник подвесной Wolga pendant LED white 3x4W SELV, 409213116 | шт | 22500
4474 | 115-385 | Св-к подвесной Rocky mixed 1x60W 230V, 402045516 | шт | 12250
4475 | 115-226 | Светильник подвесной Wolga pendant LED chrome 3x4W SELV, 409211116 | шт | 26800
4476 | 115-412 | Св-к подвесной GRATIANUS chrome 6x12W,410431110 | шт | 37250
4477 | 115-214 | Светильник подвесной CAMILLO корич 1x60W 230V, 380074310 | шт | 7400
4478 | 115-096 | Светильник подвесной 1x100W 230V, 402773110 | шт | 11000
4479 | 115-500 | Светильник подвесной RAMEAU 5x40W 230V,372719210 | шт | 21000
4480 | 115-348 | Светильник подвесной Palisander pendant chrome 6x20W 230V, 409031116 | шт | 43500
4481 | 115-384 | Люстра Edward rust 5x42W 230V,376718616 | шт | 35000
4482 | 115-215 | Светильник настольный CAMILLO корич 1x60W 230V,380094310 | шт | 8300
4483 | 115-383 | Св-к подвесной GRATIANUS chrome 4x12W, 410421110 | шт | 21250
4484 | 115-526 | Св-к Stream Настен. бел. 1x60W 230V,154603116 | шт | 6000
4485 | 115-360 | Светильник подвесной Erapo orange 1x60W 230V, 402455316 | шт | 5000
4486 | 115-346 | Светильник подвесной Cantré pendant WhiteBrush 1x60W 230V, 408591810 | шт | 17000
4487 | 115-370 | Светильник подвесной 1x100W 230V, 418166010 | шт | 10450
4488 | 115-087 | Светильник подвесной White 1x60W 230V, 377605510 | шт | 10250
4489 | 115-501 | Св-к подвес CIELO black 24x2.5W 230V,4055030LI | шт | 42000
4490 | 115-486 | Светод лин Свет. 500 лм. 4000 K 31095 310953166 | шт | 1300
4491 | 115-504 | Светильник напольный 1x300W 1x40 230V,420691710 | шт | 11500
4492 | 115-369 | Светильник подвесной 5x60W 230V, 417663010 | шт | 35000
4493 | 115-505 | Светильник подвесной 1x20W 230V,415963110 | шт | 6200
4494 | 115-499 | Светильник подвесной MARCOSO 1x60W 230V,406173110 | шт | 5000
4495 | 115-091 | Светильник подвесной 5x60W 230V, 400970610 | шт | 5500
4496 | 115-489 | Люстра chandeliers cream 1x60W 230V,403343810 | шт | 5000
4497 | 115-223 | Светильник подвесной Cantru pendant grey 1x60W 230V, 408598710 | шт | 16500
4498 | 115-232 | Светильник подвесной Tarn pendant LED nickel 6x2.5W SELV, 409611716 | шт | 40000
4499 | 115-140 | Светильник подвесной Giraf mixed 1x20W 230V, 405905516 | шт | 6000
4500 | 115-136 | Светильник подвесной Ruby mixed 1x20W 230V, 400935516 | шт | 12000
4501 | 115-368 | Светильник подвесной chrome 7x25W 230V, 416331110 | шт | 24200
4502 | 115-231 | Светильник подвесной Tarn pendant LED nickel 2x2.5W SELV, 409601716 | шт | 4000
4503 | 115-581 | Светильник LED линейный 13Вт 1000ЛМ 40К, 915004986101/31094 | шт | 3150
4504 | 115-582 | Светильник LED линейный 9W 4000K, 915005196002/31085 | шт | 1400
4505 | 115-583 | LED сетевой шнур для лин.св-ков 915004986801/31089 | шт | 150
4506 | 115-749 | Прожектор BVP137 LED56/NW 70W 220-240V WB 871016331443399 | шт | 15000
4507 | 115-782 | LEDClassic 12W Heart E27 2000K GOLD ND 871869959349000 | шт | 3300
4508 | 115-783 | ПР-р BVP150 LED8/NW 220-240V 10W SWB CE 871016333012999 | шт | 2240
4509 | 115-784 | ПР-р BVP150 LED17/NW 220-240V 20W SWB CE 871016333012999 | шт | 3460
4510 | 115-785 | ПР-р BVP150 LED42/NW 220-240V 50W SWB CE 871016333021199 | шт | 7760
4511 | 115-786 | ПР-р BVP150 LED59/NW 220-240V 70W SWB CE 871016333024299 | шт | 11770
Светильник настенный
4512 | 115-270 | Светильник настенный Play table lamp LED antracit 1x2.5W SEL, 667149316 | шт | 10650
4513 | 115-178 | Светильник настенный URA chrome 1x12W,341441110 | шт | 6200
4514 | 115-495 | Св-к настенный CASTELANI chrome 2x40W,457011110 | шт | 4000
4515 | 115-209 | Светильник настенный CATILINA wall lamp chrome 3x20W 230V, 376921110 | шт | 15000
4516 | 115-211 | Светильник настенный Avance wall lamp LED white 2x2.5W SELV, 378673136 | шт | 11900
4517 | 115-449 | Светильник настенный Matisse bronze 2x28W 230V, 330870616 | шт | 6000
4518 | 115-271 | Светильник настольный Fact table lamp antracit 1x40W 230V, 672009316 | шт | 7600
4519 | 115-545 | Светильник Patio настенный бел 1х60W 230,152801816 | шт | 13700
4520 | 115-175 | Светильник настенный Aloe chrome 2x42W,340211116 | шт | 11770
4521 | 115-437 | Светильник настенный Marina chrome 1x12W 230V, 341101116 | шт | 9250
4522 | 115-155 | Светильник настенный MuNCHEN 1x1, 151714210 | шт | 7150
4523 | 115-436 | Светильник настенный Hydrate chrome 1x40W, 340811116 | шт | 5950
4524 | 115-257 | Светильник настенный GALILEO recessed LED white 1x4W SELV, 590813116 | шт | 3325
4525 | 115-315 | Светильник настенный OASIS wall lamp chrome 2x9W 230V, 343121110 | шт | 12835
4526 | 115-252 | Светильник настенный Foulard wall lamp antracit 1x23W 230V, 332069316 | шт | 5100
4527 | 115-210 | Светильник настенный Avance wall lamp LED white 2x2.5W SELV, 378673116 | шт | 11900
4528 | 115-446 | Светильник настенный Matisse nickel 2x28W 230V, 330871716 | шт | 6000
4529 | 115-269 | Светильник настенный Climbo wall lamp mixed 1x12W 230V, 455025516 | шт | 13300
4530 | 115-314 | Светильник настенный URA wall lamp white 1x12W 230V, 341443110 | шт | 5400
4531 | 115-458 | Светильник настенный ZAGREB 1x100W 230V, 150204210 | шт | 6200
4532 | 115-448 | Светильник настенный DUBROVNIK 1, 150304510 | шт | 5000
4533 | 115-290 | Светильник настенный SANTOS wall lantern grey 1x11W 230V, 171575410 | шт | 5000
4534 | 115-374 | Светильник настенный BEAUMONT 1X60W 23, 161204710 | шт | 7000
4535 | 115-445 | Св-к настенный Edward rust 1x42W 230V, 376728616 | шт | 6550
4536 | 115-345 | Светильник настенный HAHN wall lamp chrome 1x20W 230V, 381721110 | шт | 9260
4537 | 115-169 | Светильник настенный My Bathroom 1x7.5W, 342121116 | шт | 18900
4538 | 115-120 | Светильник настенный Dawn beech 1x12W 230V,332327416 | шт | 7840
4539 | 115-189 | Светильник настенный CLEVELAND 1x40W, 170903110 | шт | 3485
4540 | 115-268 | Светильник настенный Ruby table lamp LED mixed 1x3.6W SELV, 432755516 | шт | 14200
4541 | 115-188 | Светильник настенный CLEVELAND 1x40W 2, 170908710 | шт | 4300
4542 | 115-440 | Светильник настенный MURCIA 1x100W 230V, 152218610 | шт | 10340
4543 | 115-147 | Светильник настенный ZAGREB 1x100W 230V,150215410 | шт | 2000
Светильник точечный
4544 | 115-167 | Светильник точ PROMO ceil.plate LED alum 3x4W, 562434816 | шт | 15800
4545 | 115-418 | Светильник точечный NORI rust 1x40W 230V, 559558610 | шт | 4400
4546 | 115-420 | Светильник точечный NORI rust 4x40W 230V, 559598610 | шт | 11620
4547 | 115-417 | Светильник точечный NORI rust 4x40W 230V, 559588610 | шт | 11300
4548 | 115-164 | Светильник точ PROMO ceil.plate LED nickel 3x4W, 571791716 | шт | 23200
4549 | 115-241 | Светильник точечный AMPERI plate/spiral nickel 3x12W 230V, 512391710 | шт | 8500
4550 | 115-165 | Светильник точ PROMO wall spot LED white 1x4W, 562403116 | шт | 6700
4551 | 115-106 | Светильник точечный AURA 1x25W 230V, 520311710 | шт | 5650
4552 | 115-125 | Светильник точечный OPAL 1x50W 230V, 593301710 | шт | 900
4553 | 115-163 | Светильник точ PROMO bar spot LED nickel 4x4W, 871741716 | шт | 46750
4554 | 115-261 | Светильник точечный OPAL recessed white 1x50W 230V, 593303110 | шт | 1600
4555 | 115-168 | Светильник точ PROMO bar spot LED alum 4x4W, 562444816 | шт | 20000
4556 | 115-161 | Светильник точ PROMO wall spot LED nickel 1x4W, 57170116 | шт | 7700
4557 | 115-105 | Светильник точечный AURA 1x40W 230V, 520301710 | шт | 3400
4558 | 115-419 | Светильник точечный NORI rust 2x40W 230V, 559578610 | шт | 8500
4559 | 115-454 | Светильник точечный AMPERI 1x9W 230V, 512301710 | шт | 5400
Светильник настольный
4561 | 115-089 | Светильник настольный white 1x60W 230V, 377645510 | шт | 10250
4562 | 115-508 | Светильник настольный MONKEY 1x10W 12V,435915510 | шт | 8800
4563 | 115-145 | Светильник настольный LIVINGCOLORS IRIS CLEAR, 7099960PH | шт | 22000
Светильник садовой
4564 | 115-289 | Светильник садовой BALI post black 1x60W 230V, 160086510 | шт | 3300
4565 | 115-522 | Светильник садовый MONASTIR 1x100W 230V,151938610 | шт | 7400
4566 | 115-149 | Светильник садовый ZAGREB 1x100W 230V,150254210 | шт | 27000
4567 | 115-157 | Светильник садовой MuNCHEN 3x1, 151754210 | шт | 33000
4568 | 115-467 | Светильник садовый LIMA черный 3x60W 230, 714270330 | шт | 24000
4569 | 115-156 | Светильник садовой MuNCHEN 1x1, 151734210 | шт | 29700
4570 | 115-280 | Светильник-столбик DUBROVNIK post GreenBrush 3x100W 230V, 150354510 | шт | 35000
ИЗУ
4571 | 115-357 | ИЗУ SKD 578-S 220-240V 50/60Hz, 872790089569800 | шт | 6000
4572 | 115-561 | Ак-р LL120Z MB-SW 2xEP CU7 WH, 910925255036 | шт | 23600
Стартер
4573 | 115-030 | Стартер S10 4-65W SIN 220-240V EUR/12X25, 871150069769133 | шт | 125
4574 | 115-031 | Стартер S2 4-22W SER 220-240V EUR/12X25, 871150069750933 | шт | 125
Прожектор
4575 | 115-185 | Светильник RVP351 SON-T400W K S, 871155914977600 | шт | 41800
4576 | 115-182 | Светильник RVP351 HPI-TP400W K S, 871155914973800 | шт | 47300
4577 | 115-330 | Светильник SGS102 SON-T250W II MR SKD 42, 872790063466200 | шт | 30000
4578 | 115-183 | Светильник RVP351 HPI-TP250W K S, 871155914971400 | шт | 43100
4579 | 115-319 | Прожектор gardenspot/floodlight бел 300W, 749432131 | шт | 6000
4580 | 115-184 | Светильник RVP351 HPI-TP400W K A, 871155914972100 | шт | 46800
4581 | 115-388 | Светильник RVP351 SON-TPP250W K IC S, 871155914975200 | шт | 65200
4582 | 115-622 | Светильник RC065B LED32S/840 PSU W60L60 NOC 871869607328599 | шт | 9300
4583 | 115-630 | Светильник RS 141 B LED6-32-/840 PSP PI6 WH 871869606905999 | шт | 15770
4584 | 115-631 | Светильник RS 141 B LED12-32-/840 PSP PI6 WH 871869607128199 | шт | 15400
4585 | 115-629 | Св-к WT066C NW LED45 L1500 PSU TB 911401823497 | шт | 11960
4586 | 115-633 | Прожектор BVP131 LED8/NW 10W 220-240V WB,911401858898 | шт | 3300
4587 | 115-634 | Прожектор BVP132 LED16/NW 20W 220-240V WB,911401859198 | шт | 4300
4588 | 115-635 | Прожектор BVP133 LED24/NW 30W 220-240V WB,911401859498 | шт | 7000
4589 | 115-636 | Прожектор BVP135 LED40/NW 50W 220-240V WB,911401859798 | шт | 10000
4590 | 115-676 | Прожектор BVP161 LED90/NW 100W 220-240V WB GM 911401823498 | шт | 23800
4591 | 115-677 | Светильник BVP161 LED60/NW 70W 220-240V WBGREY 911401809298 | шт | 16400
4592 | 115-697 | Светильник RC091V LED34S/840 PSU W60L60 RU 911401714952 | шт | 12650
4593 | 115-757 | Прожектор BVP174 LED95/NW 100W WB GREY CE 911401690204 | шт | 25300
4594 | 115-773 | Прожектор BVP176 LED190/CW 200W WB GREY CE 871016331968199 | шт | 53900
LED панель
4595 | 115-628 | Светильник DN027B LED20/NW 23W D200 RD 911401813397 | шт | 4650
4596 | 115-667 | Светильник BY698P LED200/NW PSU NB EN 911401843599 | шт | 107600
4597 | 115-668 | DN027B G2 LED6/NW 7W 220-240V D90 RU 871869967897500 | шт | 1940
4598 | 115-669 | Светильник DN027B LED9/NW 11W D125 RD 911401811297 | шт | 2300
4599 | 115-670 | Светильник DN027B LED12/NW 15W D150 RD 911401812197 | шт | 2950
4600 | 115-671 | Светильник DN027B LED15/NW 18W D175 RD 911401812797 | шт | 3850
4601 | 115-672 | Светильник DN027B LED6/NW 7W L100 SQ 911401813997 | шт | 2030
4602 | 115-673 | Светильник DN027B LED9/NW 11W L125 SQ 911401814597 | шт | 2400
4603 | 115-674 | Светильник DN027B LED12/NW 15W L150 SQ 911401815497 | шт | 3200
4604 | 115-686 | Св-к SM060C LED34S/840 PSU W20L120 871869606962200 | шт | 19500
4605 | 115-687 | Св-к BN068C LED12/NW L1200 G2 911401819497 | шт | 2500
4606 | 115-688 | Св-к BN068C LED9/NW L900 G2 911401819197 | шт | 2050
4607 | 115-689 | Аксесуары ZCH086 C-2 911401591201 | шт | 295
4608 | 115-690 | Св-к BN068C LED6/NW L600 G2 911401818897 | шт | 1800
4609 | 115-691 | Св-к BN006C LED15 NW L1200 911401544221 | шт | 9900
4610 | 115-788 | Светильник DN027B G2 LED12/NW 14W D150 RU 871869967901900 | шт | 2970
4611 | 115-789 | Светильник DN027B G2 LED9/NW 10W D1250 RU 871869967899900 | шт | 2390
4612 | 16168 | Корпус ЩРН - 24-1-36 (395х210х120) замк. "ИЭК" | шт | 5250
4613 | 116-303 | Бирка кабельная маркировочная У-136 (треугольник 55х55х55 мм) IEK,UZMA-BIK-Y136-T | шт | 15
4614 | 116-428 | Корпус пластиковый ЩУРн-П 1/3 IP55 | шт | 3180
4615 | 116-392 | Приставка ПКИ-04 доп.контакты 4р ИЭК | шт | 1320
4616 | 11704 | Приставка ПКИ-40 доп.контакты 4з ИЭК | шт | 1110
4617 | 116-391 | Приставка ПВИ-13 задержка на вкл. 0,1-3сек 1з+1р ИЭК | шт | 3720
4618 | 16177 | Корпус ЩУРн-1-15-1-36 (470х400х145) замк.+окно "ИЭК" | шт | 12190
4619 | 5630 | Корпус металлический ЩУРн-3/18зо-1 36 УХЛ3 IP31 560х440х165 MKM32-N-18-31-ZO | шт | 10760
4620 | 12305 | Корпус ЩМП-1-1 (410х320х160) | шт | 5565
4621 | 116-290 | Драйвер LED ИПСН 60Вт 12В сетевая вилка-блок JacK 5.5мм IP20 IEK-eco LSP2-024-12-20-11 | шт | 3500
4622 | 116-545 | Панель для установки счетчика ПУ1/2-7 1фазн.с боксом для автоматов модульных серий (7мод)с прозрачно | шт | 2450
4623 | 116-585 | Зажим наборный ЗНИ-16PEN 16мм2 (JXB-земля) ИЭК | шт | 470
4624 | 116-586 | Зажим наборный ЗНИ-35PEN 35мм2 (JXB-земля) ИЭК | шт | 980
4625 | 116-579 | Разъединитель PE19-35-31120 250A ИЭК | шт | 33700
4626 | 116-580 | Разъединитель PE19-37-31120 400A ИЭК | шт | 35100
4627 | 116-581 | Разъединитель PE19-39-31120 630A ИЭК | шт | 52000
4628 | 116-582 | Разъединитель РПБ-2 250А П ИЭК | шт | 24900
4629 | 116-583 | Разъединитель РПБ-4 400А П ИЭК | шт | 29850
4630 | 116-587 | Муфта 3КВтп-10 3х70/120 с/н ППД бумажная изоляция IEK | шт | 12970
4631 | 116-588 | Муфта КВ(Н)тп 4х70/120 с/н ППД бумажная изоляция 1 кВ IEK | шт | 11705
4632 | 116-589 | Муфта Стт(тп)-10 3х70/120 с/н ППД бумажная изоляция IEK | шт | 27590
4633 | 116-595 | Труба гофр.двустенная ПНД/ПВД d63 красная (50м) | м | 420
4634 | 116-601 | Труба гофр.двустенная ПНД/ПВД d75 красная (50м) | м | 520
4635 | 116-596 | Труба гофр.двустенная ПНД/ПВД d40 красная (50м) | м | 335
4636 | 116-597 | Труба гофр.двустенная ПНД/ПВД d50 красная (50м) | м | 345
4637 | 116-598 | Труба гофр.двустенная ПНД/ПВД d90 красная (50м) | м | 775
4638 | 116-626 | Кнопка АЕА "Грибок" красный d22мм 1з+1p ИЭК | шт | 990
4639 | 116-616 | Корпус пластиковый ЩУРн-П 3/6 IP55 | шт | 5180
4640 | 116-636 | Предохранитель ППНИ-33, габарит 00, 125А ИЭК | шт | 610
4641 | 116-692 | АВДТ 32 C16 - Автоматический Выключатель Дифференциального тока | шт | 3970
4642 | 116-693 | АВДТ 32 C20 - Автоматический Выключатель Дифференциального тока GENERICA | шт | 2240
4643 | 116-695 | Труба гофр.двустенная ПНД/ПВД d110 красная (50м) | м | 860
4644 | 116-847 | Вилка переносная ССИ-013 16А-6ч/200-250В 2Р+РЕ IP44 MAGNUM ИЭК | шт | 1025
Контакторы и Пускатели
4645 | 9176 | Контактор КМИ-34012 40А 230В/АС3 1НО;1НЗ ИЭК KKM31-040-230-11 | шт | 8495
4646 | 4023 | Контактор КМИ-11210 12А 400В/АС3 1НО ИЭК KKM11-012-400-10 | шт | 2865
4647 | 4461 | Контактор КМИ-23211 32А 230В/АС3 1НЗ ИЭК KKM21-032-230-01 | шт | 5085
4648 | 116-119 | Контактор КМИ23260 32А в оболочке Ue=380В/АС3 IP54 ИЭК KKM26-032-380-00 | шт | 18365
4649 | 116-030 | Контактор КТИ-5150 150А 400В/АС3 ИЭК KKT50-150-400-10 | шт | 54150
4650 | 116-08 | Контактор КТИ -5185 185А 230В/АС3 ИЭК KKT50-185-230-10 | шт | 60920
4651 | 116-122 | Контактор КМИ22560 25А в оболочке Ue=220В/АС3 IP54 ИЭК KKM26-025-220-00 | шт | 12965
4652 | 4085 | Контактор КМИ-22510 25А 400В/АС3 1НО ИЭК KKM21-025-400-10 | шт | 5560
4653 | 116-121 | Контактор КМИ49562 95А в оболочке Ue=380В/АС3 IP54 ИЭК KKM46-095-380-00 | шт | 37805
4654 | 10205 | Контактор КМИ-34012 40А 400В/АС3 1НО;1НЗ ИЭК KKM31-040-400-11 | шт | 10450
4655 | 116-09 | Контактор КТИ -5185 185А 400В/АС3 ИЭК KKT50-185-400-10 | шт | 62150
4656 | 11350 | Контактор КМИ-48012 80А 400В/АС3 1НО;1НЗ ИЭК KKM41-080-400-11 | шт | 20265
4657 | 116-012 | Контактор КТИ -6400 400А 230В/АС3 ИЭК KKT60-400-230-10 | шт | 134270
4658 | 6839 | Контактор КМИ-10910 9А 400В/АС3 1НО ИЭК KKM11-009-400-10 | шт | 2685
4659 | 116-120 | Контактор КМИ48062 80А в оболочке Ue=380В/АС3 IP54 ИЭК KKM46-080-380-00 | шт | 34025
4660 | 116-055 | Контактор модульный КМ20-20 АС/DC ИЭК MKK10-20-20 | шт | 3550
4661 | 10208 | Контактор КМИ-46512 65А 230В/АС3 1НО;1НЗ ИЭК KKM41-065-230-11 | шт | 9490
4662 | 10209 | Контактор КМИ-46512 65А 400В/АС3 1НО;1НЗ ИЭК KKM41-065-400-11 | шт | 10100
4663 | 10206 | Контактор КМИ-35012 50А 230В/АС3 1НО;1НЗ ИЭК KKM31-050-230-11 | шт | 10980
4664 | 4010 | Контактор КМИ-22510 25А 230В/АС3 1НО ИЭК KKM21-025-230-10 | шт | 5070
4665 | 116-123 | Контактор КМИ48062 80А в оболочке Ue=220В/АС3 IP54 ИЭК KKM46-080-220-00 | шт | 34025
4666 | 10207 | Контактор КМИ-35012 50А 400В/АС3 1НО;1НЗ ИЭК KKM31-050-400-11 | шт | 10100
4667 | 116-117 | Контактор КМИ-23210 32А 400В/АС3 1НО ИЭК KKM21-032-400-10 | шт | 6460
4668 | 4588 | Контактор КМИ-48012 80А 230В/АС3 1НО;1НЗ ИЭК KKM41-080-230-11 | шт | 14200
4669 | 116-124 | Контактор КМИ49562 95А в оболочке Ue=220В/АС3 IP54 ИЭК KKM46-095-220-00 | шт | 31565
4670 | 116-010 | Контактор КТИ -5225 225А 230В/АС3 "ИЭК" | шт | 73950
4671 | 1543 | Контактор малогабар. КМИ-11811 18А 400В/АСЗ 1Н3 ИЭК | шт | 3680
4672 | 114-180 | Контактор КМИ-22560 25А в оболочке Ue=380В/AC3 IP54 ИЭК | шт | 13900
4673 | 114-362 | Контактор КМИ-34062 40А в оболочке Ue=220В/AC3 IP54 ИЭК | шт | 19105
4674 | 116-393 | Контактор КМИ46562 65А в оболочке Ue=220В/AC3 IP54 ИЭК | шт | 28000
4675 | 2856 | Контактор ПМ12-025100 230В | шт | 2240
4676 | 871 | Контактор ПМ12-063150 230В | шт | 7290
4677 | 870 | Контактор ПМ12-063150 400В | шт | 7290
4678 | 116-397 | Контактор КМИ-10910 9А 24В/АС3 1НО ИЭК | шт | 1660
4679 | 116-087 | Контактор КМИ-49512 95А 230В/АС3 1НО;1НЗ ИЭК KKM41-095-230-11 | шт | 14280
4680 | 325-348 | Контактор КМИ-49512 95А 400В/АС3 1НО;1НЗ ИЭК KKM41-095-400-11 | шт | 15800
4681 | 2769 | Контактор КМИ-10910 9А 230В/АС3 1НО ИЭК KKM11-009-230-10 | шт | 2710
4682 | 3181 | Контактор малогабарит. КМИ-11210, 220В "ИЭК" | шт | 2180
4683 | 116-412 | Контактор КМИ34062 40А в оболочке Ue=380В/АС3 IP54 ИЭК KKM36-040-380-00 | шт | 20100
4684 | 2850 | Контактор ПМ 12-025100 400В ККР-025-100-10 | шт | 2240
4685 | 851 | Пускатель ПМ 12-040150 400В ,ККР-040-400-10 | шт | 4630
4686 | 4118 | Приставка контакторная ПКИ-22 (2з+2р) "ИЭК" | шт | 1460
4687 | 6331 | Приставка выдержки времени ПВИ-11 "ЭКФ" | шт | 4900
4688 | 116-387 | Контактор КМИ-10960 9А в оболочке Ue=220B/AC3 IP54 ИЭК | шт | 9300
4689 | 116-503 | Контактор КМИ-23210 32А 110В/АС3 1НО ИЭК | шт | 4600
4690 | 116-546 | Контактор КТИ -5265 265А 230В/АС3 "ИЭК" | шт | 69600
4691 | 116-547 | Контактор КТИ -5265 265А 400В/АС3 "ИЭК" | шт | 69600
4692 | 116-548 | Контактор КТИ -6400 400А 400В/АС3 "ИЭК" | шт | 149190
4693 | 116-088 | Контактор КТИ -5115 115А 230В/АС3 ИЭК KKT50-115-230-10 | шт | 37240
4694 | 116-029 | Контактор КТИ-5150 150А 230B/AC3 ИЭК KKT50-150-230-10 | шт | 46885
4695 | 7983 | Контактор КМД-15021, 380В (закр. с тепл.реле) | шт | 55200
4696 | 114-200 | Кнопка PPBB-30N "I-O" d30 неон/240V | шт | 1620
4697 | 116-118 | Контактор КМИ-10960 9А в оболочке Ue=380B/AC3 IP54 ИЭК | шт | 9580
4698 | 116-665 | Контактор модульный КМ40-40 АС/DC ИЭК | шт | 10450
4699 | 7980 | Контактор КМД-09521, 220В (закр. с тепл.реле) | шт | 39900
4700 | 116-696 | Контактор КТИ-6500 500А 400В/АС3 "ИЭК" | шт | 145400
4701 | 116-702 | Контактор КТИ -7630 630А 230В/АС3 "ИЭК" | шт | 183700
4702 | 116-709 | Контактор КМИ11860 18А в оболочке Ue=380В/АС3 IP54 ИЭК | шт | 13110
4703 | 116-736 | Контактор КМИ11860 18А в оболочке Ue=220В/АС3 IP54 ИЭК | шт | 13100
4704 | 116-737 | Термоусадочная трубка ТТУ 22/11 желто-зеленая 100 м/упак ИЭК | шт | 380
4705 | 116-749 | Контактор КМИ23260 32А в оболочке Ue=220В/AC3 IP54 ИЭК | шт | 18360
4706 | 116-804 | Контактор КТИ -5225 225А 400В/АС3 "ИЭК" | шт | 82100
Светотехника
прожектор
4747 | 116-186 | Прожектор СДО01-10 светодиодный серый чип IP65 ИЭК LPDO101-10-K03 | шт | 3285
4748 | 116-268 | Прожектор ИО150 галогенный черный IP54 ИЭК,LPI01-1-0150-K02 | шт | 1600
4749 | 116-267 | Прожектор МГ ГО02-150-02 150Вт Rx7s серый асимметр IP65 ИЭК LPHO02-150-02-K03 | шт | 13825
4750 | 116-179 | Прожектор СДО04-200 светодиодный серый SMD IP65 IEK LPDO401-200-K03 | шт | 50000
4751 | 116-216 | Прожектор СДО01-50 светодиодный серый чип IP65 ИЭК, LPDO101-50-K03 | шт | 15915
4752 | 116-185 | Прожектор МГ ГО04-400-01 400Вт E40 серый симм IP65 LPHO04-400-01-K03 | шт | 29940
4753 | 116-283 | Прожектор МГ ГО02-150-01 150Вт Rx7s серый симметр IP65 ИЭК, LPHO02-150-01 | шт | 13815
4754 | 116-180 | Прожектор СДО04-100 светодиодный серый SMD IP65 IEK LPDO401-100-K03 | шт | 20075
4755 | 116-133 | Прожектор ГО04-250-02 250Вт Е40 серый асимметрический IP65 ИЭК LPHO04-250-02-K03 | шт | 20850
4756 | 116-285 | Датчик движения ДД 009 белый, макс. нагр 1100Вт, угол об 180гр., дальн12м, IP44, LDD10-009-1100-001 | шт | 2910
4757 | 116-181 | Прожектор СДО04-150 светодиодный серый SMD IP65 IEK LPDO401-150-K03 | шт | 59755
4758 | 116-067 | Прожектор ГО03-400-01 400Вт Е40 симм IP65 ИЭК LPHO03-400-01-K03 | шт | 32990
4759 | 116-134 | Прожектор ГО04-250-01 250Вт Е40 серый симметрический IP65 ИЭК LPHO04-250-01-K03 | шт | 20165
4760 | 116-230 | Прожектор ГО03-400-02 400Вт E40 серый асимметричный IP65 ИЭК LPHO03-400-02-K03 | шт | 17975
4761 | 116-094 | Прожектор ГО03-250-01 250Вт Е40 серый симметричний IP65 ИЭК, LPHO03-250-01-K03 | шт | 21300
4762 | 116-286 | Датчик движения ДД 025 белый, 1200Вт, 360 гр.,6М,IP20,IEK, LDD11-025-1200-001 | шт | 3050
4763 | 116-264 | Прожектор МГ ГО01-150-02 150Вт Rx7s серый асимметр IP65 ИЭК LPHO01-150-02-K03 | шт | 13400
4764 | 116-178 | Прожектор СДО01-30 светодиодный серый чип IP65 ИЭК LPDO101-30-K03 | шт | 10800
4765 | 116-066 | Прожектор ГО03-250-02 250Вт Е40 серый асимметрический IP65 ИЭК, LPHO03-250-02-K03 | шт | 21300
4766 | 116-282 | Прожектор МГ ГО01-70-02 70Вт Rx7s серый ассиметричный IP65 ИЭК,LPHO01-70-02-K | шт | 9250
4767 | 116-284 | Прожектор ИО500П(переноска) галоген.черный IP54 ИЭК, LPI03-1-0500-K02 | шт | 4760
4771 | 116-182 | Прожектор СДО01-20 светодиодный серый чип IP65 ИЭК LPDO101-20-K03 | шт | 7000
4773 | 116-591 | Прожектор СДО03-50 светодиодный серый чип IP65 ИЭК | шт | 18000
4774 | 116-590 | Прожектор СДО03-30 светодиодный серый чип IP65 ИЭК | шт | 16000
светильник
4775 | 116-151 | Светильник ЛПО3017 2х36Вт 230В Т8/G13 ИЭК, LLPO0-3017-2-36-K01 | шт | 6260
4776 | 116-146 | Светильник ЛПО3017/решетка 2х18 Вт. 230В. Т8/G13, LLPO1-3017-2-18-K01 | шт | 4450
4777 | 116-046 | Светильник НПП2604 белый/овал с решеткой пластик 60Вт IP54 ИЭК LNPP0-2604-1-060-K01 | шт | 1490
4778 | 116-048 | Светильник ЛПО3019 2x9Вт 230В G23 IP44 ИЭК LLPO0-3019-2-09-K01 | шт | 3240
4779 | 116-062 | Светильник НПП1401 белый/овал 60Вт IP54 ИЭК LNPP0-1401-1-060-K01 | шт | 2130
4780 | 116-215 | Светильник ЛПО3016 36Вт 230В Т8/G13 ИЭК, LLPO0-3016-1-36-K01 | шт | 2780
4781 | 116-032 | Светильник НПП1102 белый/круг с реш,100Вт IP54 ИЭК LNPP0-1102-1-100-K01 | шт | 2930
4782 | 116-045 | Светильник НПП1208 белый/овал решетка крупная 100Вт IP54 ИЭК LNPP0-1208-1-100-K01 | шт | 2600
4783 | 116-037 | Светильник НПП1307 белый/круг ресничка 60Вт IP54 ИЭК, LNPP0-1307-1-060-K01 | шт | 2130
4784 | 116-227 | Светильник ЛБА 3923, аккумулятор, 3 ч., 2х8Вт, T5/G5 ИЭК LLBA0-3923-2-08-K01 | шт | 6400
4785 | 116-065 | Светильник НПП1308 белый/круг решетка крупная 60Вт IP54 ИЭК, LNPP0-1308-1-060-K01 | шт | 1585
4786 | 116-052 | Светильник аварийный на светодиодах,ССА1001 1,5ч. 3Вт, одностор., ВЫХОД-EXIT LSSA0-1001-003-K03 | шт | 4100
4787 | 116-280 | Светильник аварийный ДПА 2101,аккумулятор,4ч,30LED,IP20,IEK LDPA0-2101-30-K01 | шт | 8170
4788 | 116-035 | Светильник НПП1306 белый/круг сетка 60Вт IP54 ИЭК,LNPP0-1306-1-060-K01 | шт | 1650
4789 | 116-257 | Светильник аварийный на светодиодах,ССА1003 1,5ч., 3Вт, двустор.,ВЫХОД-EXIT стрелка/фигура, LSSA0-10 | шт | 4090
4790 | 116-064 | Светильник НПП1202 белый/овал с реш 100Вт IP54 ИЭК LNPP0-1202-1-100-K01 | шт | 2980
4791 | 116-038 | Светильник НПП1107 белый/круг ресничка 100Вт IP54 ИЭК LNPP0-1107-1-100-K01 243777 | шт | 2600
4792 | 116-269 | Светильник ЛСП3902 ABS/PS 1х36Вт IP65 ИЭК, LLSP2-3902-1-36-K03 | шт | 6130
4793 | 116-153 | Светильник ЛСП3902А ABS/PS 2х36Вт IP65 ИЭК, LLSP2-3902A-2-36-K03 | шт | 7700
4794 | 116-263 | Светильник НПП1102 черный/круг с реш. 100Вт IP54 ИЭК, LNPP0-1102-1-100-K02 | шт | 3220
4795 | 116-034 | Светильник НПП1104 белый/круг солнце 100Вт IP54 ИЭК LNPP0-1104-1-100-K01 | шт | 2865
4796 | 116-043 | Светильник НПП1207 белый/овал ресничка 100Вт IP54 ИЭК,LNPP0-1207-1-100-K01 | шт | 2930
4797 | 116-212 | Светильник ЛПО2014 13Вт 230В T5/G5 ИЭК, LLPO0-2014-1-13-K03 | шт | 4000
4798 | 116-060 | Светильник НПП1101 белый/круг 100Вт IP54 ИЭК LNPP0-1101-1-100-K01 | шт | 2930
4799 | 116-031 | Светильник НПП1302 черный/круг с реш,60Вт IP54 ИЭК,LNPP0-1302-1-060-K02 | шт | 2130
4800 | 116-047 | Светильник НПП2604А белый/овал с алюминиевой решеткой пластик 60Вт IP54 ИЭК LNPP0-2604A-1-060-K01 | шт | 1510
4801 | 116-229 | Светильник НПО3237Д белый 2х25 с датчиком движения ИЭК LNPO0-3237D-2-025-K01 | шт | 7380
4802 | 116-211 | Светильник ЛПО2010 13Вт 230В T5/G5 ИЭК, LLPO0-2010-1-13-K01 | шт | 3090
4803 | 116-148 | Светильник ЛПО3016 18Вт 230В T8/G13 ИЭК LLPO0-3016-1-18-K01 | шт | 2220
4804 | 116-235 | Светильник переносной УП-1Р плоская вилка (с выкл.) 2Р/10метров 2х0,75 ИЭК WSP20-10-K09 | шт | 4630
4805 | 116-231 | Светильник НПО3231Д белый 2х25 с датчиком движения ИЭК LNPO0-3231D-2-025-K01 | шт | 6555
4806 | 116-033 | Светильник НПП1304 белый/круг солнце 60Вт IP54 ИЭК, LNPP0-1304-1-060-K01 | шт | 1790
4807 | 116-187 | Светильник ЛПО3017 2х18Вт 230 Т8/G13 ИЭК LLPO0-3017-2-18-K01 | шт | 4185
4808 | 116-232 | Светильник НПО3234Д белый 2х25 с датчиком движения ИЭК LNPO0-3234D-2-025-K01 | шт | 6555
4809 | 116-059 | Светильник НПП1407 белый/овал ресничка 60Вт IP54 ИЭК,LNPP0-1407-1-060-K01 | шт | 1940
4810 | 116-063 | Светильник НПП1301 белый/круг 60Вт IP54 ИЭК LNPP0-1301-1-060-K01 | шт | 2130
4811 | 116-183 | Светильник НПО3235Д белый 2х25 с датчиком движения ИЭК LNPO0-3235D-2-025-K01 | шт | 6555
4812 | 116-226 | Светильник ЛБА 3924, аккумулятор, 4 ч., 1х20Вт, T8/G13 ИЭК LLBA0-3924-1-20-K01 | шт | 7690
4813 | 116-184 | Светильник НПО3236Д белый 2х25 с датчиком движения ИЭК LNPO0-3236D-2-025-K01 | шт | 6555
4814 | 116-042 | Светильник НПП1206 белый/овал сетка 100Вт IP54 ИЭК LNPP0-1206-1-100-K01 | шт | 3030
4815 | 116-273 | Светильник аварийный на светодиодах, ССА1002 1,5ч., 3Вт, одностор., Запас выход, LSSA0-1002-003-K0 | шт | 4100
4816 | 116-225 | Светильник аварийный ДПА 2104, аккумулятор, 4ч, 60LED, IP20, IEK LDPA0-2104-60-K01 | шт | 10355
4817 | 116-036 | Светильник НПП1106 белый/круг сетка 100Вт IP54 ИЭК LNPP0-1106-1-100-K01 | шт | 2600
4818 | 116-040 | Светильник НПП1402 белый/овал с реш 60Вт IP54 ИЭК,LNPP0-1402-1-060-K01 | шт | 2130
4819 | 116-150 | Светильник ЛПО3011 36Вт 230В Т8/G13 ИЭК LLPO0-3011-1-36-K01 | шт | 3760
4820 | 116-061 | Светильник ЛПО3024 1x9 Вт 230В G23 IP20 ИЭК LLPO0-3024-1-9-K01 | шт | 3235
4821 | 116-265 | Светильник НПП1101 черный/круг 100Вт IP54 ИЭК,LNPP0-1101-1-100-K02 | шт | 2930
4822 | 116-051 | Светильник ЛПО3051 2x9Вт 230В G23 IP54 ИЭК LLPO0-3051-2-9-K01 | шт | 4475
4823 | 116-041 | Светильник НПП1406 белый/овал сетка 60Вт IP54 ИЭК, LNPP0-1406-1-060-K01 | шт | 1935
4824 | 116-039 | Светильник НПП1108 белый/круг решетка крупная 100Вт IP44 ИЭК LNPP0-1108-1-100-K01 | шт | 2700
4825 | 116-049 | Светильник ЛПО3041 2x9Вт 230В G23 IP44 ИЭК LLPO0-3041-2-09-K01 | шт | 3950
4826 | 116-149 | Светильник ЛПО3017/решетка 2х36 Вт 230В Т8/G13 ИЭК, LLPO1-3017-2-36-K01 | шт | 5710
4827 | 116-044 | Светильник НПП1408 белый/овал решетка крупная 60Вт IP54 ИЭК,LNPP0-1408-1-060-K01 | шт | 1650
4828 | 116-279 | Светильник ЛПО2011 13Вт 230В Т5/G5 ИЭК LLPO0-2011-1-13-K01 | шт | 1800
4829 | 116-152 | Светильник ЛСП3901А ABS/PS 2х18Вт IP65 ИЭК, LLSP2-3901A-2-18-K03 | шт | 5840
4830 | 116-147 | Светильник ЛПО3011 18Вт 230В T8/G13 ИЭК LLPO0-3011-1-18-K01 | шт | 2495
4831 | 116-050 | Светильник ЛПО3025 2x9 230Вт G23 IP44 ИЭК LLPO0-3025-2-9-K01 | шт | 3725
4832 | 135-343 | Светильник линейный с люм,лампой Т4 16W/6400 G5, L=525мм, LZ KL 2015 16 | шт | 820
4833 | 135-344 | Светильник линейный с люм,лампой Т4 20W/6400 G5, L=622мм, LZ KL 2015 20 | шт | 920
4834 | 116-427 | Светильник переносной УП-1Р плоская вилка (с выкл) 2P/5метров 2х0,75 ИЭК | шт | 3295
4835 | 116-380 | Светильник ЛСП3901 1*18Вт IP65 ИЭК LLSP2-3901-1-18-K03 | шт | 4600
4836 | 116-537 | Светильник ЛБА 3923а аварийный на 3ч., 2х8Вт LLBA1-3923A-2-08-K01 | шт | 7310
4837 | 116-381 | Светильник ЛСП3908А ЭПРА 2х36Вт IP65 ИЭК LLSP3-3908A-2-36-K03 | шт | 8170
4838 | 116-505 | Светильник НПП1202 черный/овал с реш 100Вт IP54 ИЭК LNPP0-1202-1-100-K02 | шт | 2700
4839 | 116-506 | Светильник НПП2602 белый/круг с решеткой пластик 60Вт IP54 ИЭК LNPP0-2602-1-060-K01 | шт | 1665
4840 | 116-507 | Светильник НПП2602А черный/круг без решетки пластик 60Вт IP54 ИЭК | шт | 1665
4841 | 116-508 | Светильник НПП1206 черный/овал сетка 100Вт IP54 ИЭК LNPP0-1206-1-100-K02 | шт | 2780
4842 | 116-509 | Светильник НПП1402 черный/овал с решеткой 60Вт IP54 ИЭК LNPP0-1402-1-060-K02 | шт | 2130
4843 | 116-510 | Светильник НПП1401 черный/овал 60Вт IP54 ИЭК LNPP0-1401-1-060-K02 | шт | 2130
4844 | 116-511 | Светильник НПП1106 черный/круг сетка 100Вт IP54 ИЭК LNPP0-1106-1-100-K02 | шт | 2600
4845 | 116-512 | Светильник НПП1308 черный/круг решетка крупная 60Вт IP54 ИЭК LNPP0-1308-1-060-K02 | шт | 1585
4846 | 116-513 | Светильник НПП2603 черный/овал с решеткой пластик 60Вт IP54 ИЭК LNPP0-2603-1-060-K02 | шт | 1580
4847 | 116-514 | Светильник НПП1306 черный/круг сетка 60Вт IP54 ИЭК LNPP0-1306-1-060-K02 | шт | 2070
4848 | 116-515 | Светильник ЛСП3907А ЭПРА 2х18Вт IP65 ИЭК LLSP3-3907A-2-18-K03 | шт | 4930
4849 | 116-521 | Светильник НПП2602 черный/круг с решеткой пластик 60Вт IP54 ИЭК | шт | 1665
4850 | 116-522 | Светильник НПП1104 черный/круг солнце 100Вт IP54 ИЭК | шт | 2600
4851 | 116-523 | Светильник НПП1108 черный/круг решетка 100Вт IP54 ИЭК LNPP0-1108-1-100-K02 | шт | 2600
4852 | 116-689 | Светильник аварийный ДПА 5040--3,NI-CD пост.,3ч,IP54.IEK | шт | 11300
4853 | 116-228 | Светильник ДБА 3928 аккумулятор, 4ч, 100LED,ИЭК | шт | 9830
4854 | 116-724 | ССА1004 Светильник аварийный на светодиодах, 1,5ч., 3Вт, двустор., ВЫХОД-EXIT стрелка направления | шт | 4100
4855 | 116-734 | Светильник ДБА 3926, аккумулятор, 4ч, 36LED, IEK | шт | 7035
4856 | 116-735 | Светильник ДБА 3927, аккумулятор, 4ч, 57LED, IEK | шт | 9360
дроссель
4857 | 116-195 | Дроссель ЭПРА 218 для линейных ЛЛ Т8 IEK, LLV218D-EBFL-2-18 | шт | 2365
4858 | 116-198 | Дроссель ЭПРА 418 для линейных ЛЛ Т8 IEK, LLV418D-EBFL-4-18 | шт | 3525
4859 | 116-197 | Дроссель ЭПРА 236 для линейных ЛЛ Т8 IEK, LLV236D-EBFL-2-36 | шт | 3205
4860 | 116-194 | Дроссель ЭПРА 118 для линейных ЛЛ Т8 IEK, LLV118D-EBFL-1-18 | шт | 2000
4861 | 116-196 | Дроссель ЭПРА 136 для линейных ЛЛ Т8 IEK, LLV136D-EBFL-1-36 | шт | 2150
датчик движения фотореле
4862 | 116-089 | Фотореле ФР 601 серый,макс.нагрузка 1100 Вт,IP44, ИЭК LFR20-601-2200-003 | шт | 1535
4863 | 116-278 | Датчик движения ДД 018В белый, макс.нагр 1100Вт, уг обз270град, дальн 12м IP44 LDD10-018B-1100-001 | шт | 3590
4864 | 116-261 | Датчик движения ДД 008 белый, макс. нагр 1100Вт, уг обз180град., дальн12м, IP44, LDD10-008-1100-001 | шт | 2890
4865 | 116-090 | Фотореле ФР 302 серый,макс.нагрузка 4400 Вт,IP44, ИЭК | шт | 1285
4866 | 116-270 | Датчик движения ДД 024В белый, макс. нагр1100Вт, уг обз 180-360гр, дальн 6м, IP33 LDD11-024B-1100-00 | шт | 5345
4867 | 116-266 | Датчик движения ДД 010 белый, макс. нагр1100Вт, уг обз180град., дальн10м, IP44 LDD10-010-1100-001 | шт | 2720
4868 | 116-262 | Датчик движения ДД 024 белый, макс. нагр 1100Вт, уг обз 120-360гра, дальн 6м, IP33 LDD11-024-1100-0 | шт | 2420
4869 | 116-218 | Фотореле ФР 602 серый, макс. нагрузка 2500Вт, IP44 , ИЭК LFR20-602-4400-003 | шт | 2120
4870 | 116-384 | Фотореле ФР 600 серый, макс. нагрузка 1300Вт, IP44 , ИЭК LFR20-600-1300-003 | шт | 1175
Корпус
4873 | 116-352 | Корпус металлический ЩУ 1/2-0 74 У1 IP54,MKM51-N-02-54 | шт | 10690
4874 | 12058 | Корпус ЩМП - 02 (250х300х140) | шт | 4100
4875 | 18385 | Корпус металлический ЩУ-3/1 74 У1 IP54 | шт | 14960
4876 | 324 | Щиток силовой ЯРП-100А 74 У1 IP54 YARP-100-74-54 | шт | 22860
4877 | 116-326 | Корпус полиэстерный ЩМП 640х400х205 мм УХЛ1 IP54,YKP40-N-642-54 | шт | 31700
4878 | 1222 | Корпус металлический ЩРн-48з-1 36 УХЛ3 IP31 525х300х109 MKM14-N-48-30-Z-L | шт | 10810
4879 | 562 | Щиток УОЩВ-3-63-6-0 36 УХЛ4 IP31 MSM10-3V-06-31 | шт | 12770
4880 | 116-241 | Корпус пластиковый КМПн 2/24 IP55 MKP72-N1-24-55 | шт | 14280
4881 | 160-039 | Корпус металлический ЩРв-12з-1 36 УХЛ3 IP31 275х320х120 MKM14-V-12-30-Z | шт | 3950
4882 | 4954 | Щиток ОЩВ-3-63-12-0 36 УХЛ4 IP31 Узола | шт | 13665
4883 | 16175 | Корпус ЩУРн-1-9-1-36 (470х260х145) замк.+окно "ИЭК" | шт | 8640
4884 | 16167 | Корпус металлический ЩРн-18з-1 36 УХЛ3 IP31 265х440х120 MKM14-N-18-31-Z | шт | 7000
4885 | 116-346 | Корпус металлический ЩУРв-3/18зо-1 36 УХЛ3 IP31,MKM34-V-18-31-ZO | шт | 9090
4886 | 116-357 | Корпус металлический ЩМП-3-0 36 УХЛ3 650х500х220 IP31,YKM40-03-31 | шт | 15600
4887 | 116-116 | Корпус металлический ЩРв-36з-3 36 УХЛ3 IP31 550х320х120 TREND MKM14-V-36-30-T | шт | 7790
4888 | 794 | Корпус металлический ЩУ-3/1-0 74 У1 IP54 395х310х150 MKM51-N-03-54 | шт | 9895
4889 | 116-349 | Корпус металлический ЩУ 1/1-1 74 У1 IP54,MKM51-N-04-54 | шт | 9300
4890 | 116-258 | Бокс КМПн 1/4 для 4-х авт.выкл. наружн. уст. ИЭК,MKP31-N-04-30-135 | шт | 205
4891 | 116-351 | Корпус металлический ЩУ 1/1-0 74 У1 IP54(310х300х150) ,MKM51-N-01-54 | шт | 8280
4892 | 9716 | Корпус ЩРНМ-6 (1200х750х300) ЭКФ | шт | 30820
4893 | 116-342 | Корпус металлический ЩРВ-18з-1 36 УХЛЗ IP31 | шт | 5000
4894 | 116-271 | Бокс ЩРН-П-12 модулей навесной пластик IP41 ИЭК,MKP12-N-12-40-10 | шт | 2165
4895 | 1764 | Корпус металлический ЩУРв-1/12зо-1 38 УХЛ3 IP31 480х320х165 MKM23-V-12-31-ZO | шт | 5900
4896 | 325-093 | Корпус металлический ЩМП-6-0 36 УХЛЗ IP31 (1200х750х300) ИЭК | шт | 41900
4897 | 116-325 | Корпус полиэстерный учетный ЩУ 3/1 УХЛ1 IP54,MKP50-N-03-54 | шт | 29970
4898 | 116-327 | Корпус полиэстерный ЩМП 440х400х205 мм УХЛ1 IP54,YKP40-N-442-54 | шт | 28355
4899 | 337 | Корпус металлический ЩРн-12з-1 36 УХЛ3 IP31 265х310х120 MKM14-N-12-31-Z | шт | 5965
4900 | 1671 | Корпус металлический ЩМП-1-0 74 У2 IP54 395х310х220 YKM40-01-54 | шт | 17200
4901 | 11504 | Корпус ЩРВ-9 (260х340х120) замк."ЭКФ" | шт | 3100
4902 | 17320 | Корпус металлический ЩРв-54з-1 36 УХЛ3 IP31 550х450х120 MKM14-V-54-30-Z | шт | 15700
4903 | 381 | Щиток УОЩВ-3-63-12-0 36 УХЛ4 IP31 MSM10-3V-12-31 | шт | 15990
4904 | 325-167 | Корпус ЩМП-16.8.4-0 (1600х800х400) TDM, SQ0905-0401 | шт | 66520
4905 | 325-174 | Корпус металлический ЩРН-12 (265х310х120) TDM,SQ0905-0011 | шт | 5655
4906 | 1756 | Корпус ЩРН-15 (220х400х120) замк."ЭКФ" | шт | 3600
4907 | 116-334 | Корпус металлический ЩРн-36з-0 74 540х330х120 У2 IP54,MKM11-N-36-54-Z | шт | 12925
4908 | 12082 | Корпус ЩРУн-3-24 (500х400х160) замк.+окно"ЭКФ" | шт | 7100
4909 | 16174 | Корпус металлический ЩРв-72з-1 36 УХЛ3 IP31 550х610х120 MKM14-V-72-30-Z | шт | 13200
4910 | 325-170 | Корпус металлический ЩМП-3-0 36 УХЛ3 IP31 LIGHT | шт | 8600
4911 | 5624 | Корпус металлический ЩМП-6.6.1-0 36 УХЛ3 IP31 600х600х150 YKM40-661-31 | шт | 17490
4912 | 16178 | Корпус металлический ЩУРв-1/9зо-1 36 УХЛ3 IP31 490х330х145 MKM24-V-09-31-ZO | шт | 7710
4913 | 116-341 | Корпус металлический ЩРн-12з-0 74 У2 IP54,MKM11-N-12-54-Z | шт | 7100
4914 | 116-242 | Корпус пластиковый КМПн 2/6 IP55 MKP72-N1-06-55 | шт | 6005
4915 | 116-353 | Корпус металлический ЩУ-3/1-0 74 У1 IP54,395х310х150 | шт | 13300
4916 | 18383 | Корпус металлический ЩУ 1/1-0 74 У1 IP54 310х300х150 MKM51-N-01-54 | шт | 9500
4917 | 116-356 | Корпус металлический ЩМП-2-0 36 УХЛ3 IP31,YKM40-02-31 | шт | 9265
4918 | 160-030 | Корпус металлический ЩРн-24-1 36 IP31 "LIGHT" 271х300х109 MKM14-N-24-30-Z-L | шт | 3945
4919 | 301 | Корпус металлический ЩМП-2-0 36 УХЛ3 IP31 500х400х220 YKM40-02-31 | шт | 13100
4920 | 18389 | Корпус металлический ЩУРн-3/42зо-1 36 УХЛ3 IP31 560х600х165 MKM32-N-42-31-ZO | шт | 14400
4921 | 304 | Корпус металлический ЩМП-4-0 800х650х250 74 У2 IP54 | шт | 37400
4922 | 160-038 | Корпус металлический ЩРв-36з-1 36 УХЛ3 IP31 550х320х120 MKM14-V-36-30-Z | шт | 6700
4923 | 498 | Корпус металлический ЩМП-7-0 36 УХЛ3 IP31 1320х750х300 YKM40-07-31 | шт | 32425
4924 | 16185 | Корпус металлический ЩУРв-3/9зо-1 36 УХЛ3 IP31 580х330х165 MKM34-V-09-31-ZO | шт | 6900
4925 | 5627 | Корпус металлический ЩУРн-3/48зо-1 36 УХЛ3 IP31 MKM35-N-48-31-ZO | шт | 19300
4926 | 340 | Корпус металлический ЩУРв-3/30зо-1 36 УХЛ3 IP31 550х500х165 MKM35-V-30-31-1-ZO | шт | 12700
4927 | 325-033 | Корпус щита этажного 4 кв. (1010х950х140) TDM, SQ0905-0160 | шт | 18000
4928 | 16170 | Корпус металлический ЩРв-12з-1 36 УХЛ3 IP31 275х320х120 MKM14-V-12-30-Z | шт | 4045
4929 | 116-112 | Корпус металлический ЩУРв-3/36зо-1 36 УХЛ3 IP31 580х600х165 MKM34-V-36-31-ZO | шт | 11245
4930 | 116-243 | Корпус пластиковый КМПн 2/9 IP55 MKP72-N1-09-55 | шт | 4895
4931 | 1041 | Корпус металлический ЩУРн-3/9зо-1 36 УХЛ3 IP31 540х290х165 MKM32-N-09-31-ZO | шт | 6270
4932 | 16187 | Корпус металлический ЩУРв-3/18зо-1 36 УХЛ3 IP31 580х490х165 MKM34-V-18-31-ZO | шт | 9090
4933 | 116-114 | Корпус металлический ЩРв-12з-3 36 УХЛ3 IP31 TREND MKM14-V-12-30-T | шт | 5690
4934 | 1276 | Корпус металлический ЩУ 1/2-0 74 У1 IP54 310х300х150 MKM51-N-02-54 | шт | 10690
4935 | 116-113 | Корпус металлический ЩУРв-3/42зо-1 36 УХЛ3 IP31 580х655х165 MKM34-V-42-31-ZO | шт | 12650
4936 | 160-100 | Корпус металлический ЩРн-18з-1 36 УХЛ3 IP31 265х440х220 MKM14-N-18-31-Z | шт | 3500
4937 | 3010 | Корпус металлический ЩУРв-3/24зо-1 38 УХЛ3 IP31 580х520х165 MKM33-V-24-31-ZO | шт | 8270
4938 | 3005 | Корпус ЩМП - 03 (350х300х155) | шт | 5600
4939 | 722 | Щиток ОЩВ-3-63-6-0 36 УХЛ4 IP31 MSM10-3N-06-31 | шт | 9660
4940 | 3797 | Корпус металлический ЩУРВ-1/12-430x330x160-IP31-УХЛ3-КЭАЗ 142439 | шт | 5370
4941 | 116-240 | Корпус пластиковый КМПн 2/18 IP55 MKP72-N1-18-55 | шт | 12635
4942 | 116-345 | Корпус металлический ЩУРв-3/9зо-1 36 УХЛ3 IP31,MKM34-V-09-31-ZO | шт | 6900
4943 | 160-104 | Корпус металлический ЩМП-4.6.-1-0 74 У2 IP54 | шт | 17720
4944 | 116-340 | Щиток распределительный ОЩВ-3-100-12-0 36 УХЛ4 IP31,MSM10-3N-100-12-31 | шт | 15630
4945 | 3381 | Корпус металлический ЩМП-7-0 36 УХЛ3 IP31 1320х750х300 YKM40-07-31 | шт | 43800
4946 | 16166 | Корпус ЩРН-12з-1 УХЛЗ (275х320х130) замк. "ИЭК" | шт | 3900
4947 | 325-180 | Корпус металлический ЩУРВ-3/24 (580х520х165) 1 дверный TDM,SQ0905-0030 | шт | 9700
4948 | 116-354 | Щиток распределительный УОЩВ-3-100-12-0 36 УХЛ4 IP31,MSM10-3V-100-12-31 | шт | 15990
4949 | 116-343 | Корпус металлический ЩУРн-3/18зо-1 36 УХЛ3 IP31,MKM32-N-18-31-ZO | шт | 8900
4950 | 7545 | Корпус ЩМП-2-1 (400х600х250) | шт | 8850
4951 | 300 | Корпус металлический ЩМП-1-0 36 УХЛ3 IP31 395х310х220 243741 | шт | 11285
4952 | 16176 | Корпус металлический ЩУРн-1/12зо-1 36 УХЛ3 IP31 395х310х165 MKM25-N-12-31-ZO | шт | 9270
4953 | 16199 | Корпус металлический ЩМП-4.6.2-0 36 УХЛ3 IP31 400х600х250 YKM40-462-31 | шт | 13500
4954 | 116-337 | Корпус металлический ЩРн-12р-1 36 IP31 "LIGHT",MKM14-N-12-30-Z-R-L | шт | 3950
4955 | 11627 | Корпус ЩРН-12 (220х300х120) замк."ЭКФ" | шт | 3400
4956 | 12304 | Корпус металлический ЩМП-3-0 74 У2 IP54 650х500х220 YKM40-03-54 | шт | 24750
4957 | 116-338 | ЯРП-250А 74 У1 IP54,YARP-250-74-54 113130 | шт | 35720
4958 | 325-173 | Корпус металлический ЩРВ-24 (405х320х120) TDM,SQ0905-0005 243776 | шт | 4890
4959 | 116-339 | Корпус металлический ЩУРн-1/9зо-1 36 УХЛ3 IP31,MKM22-N-09-31-ZO | шт | 6600
4960 | 116-336 | Корпус металлический ЩУРн-3/24зо-1 36 УХЛ3 IP31 560х480х165 MKM32-N-24-31-ZO | шт | 11800
4961 | 116-272 | Бокс ЩРН-П-18 модулей навесной пластик IP41 ИЭК,MKP12-N-18-40-10 | шт | 3195
4962 | 116-214 | Корпус пластиковый КМПн 2/12 IP55 MKP72-N1-12-55 | шт | 8160
4963 | 835 | Корпус металлический ЩМП-5-0 74 У2 IP54 YKM40-05-54 | шт | 42100
4964 | 116-348 | Корпус металлический ЩРн-36р-1 36 IP31 "LIGHT",MKM14-N-36-30-Z-R-L | шт | 6970
4965 | 116-344 | Корпус металлический ЩУРн-3/36зо-1 36 УХЛ3 IP31 560х550х165 MKM32-N-36-31-ZO | шт | 14650
4966 | 116-347 | Корпус металлический ЩУРв-1/12зо-1 36 УХЛ3 IP31 480х320х165 MKM25-V-12-31-ZO | шт | 9880
4967 | 11639 | Корпус ЩРУн-1-9 (470х260х145) замк.+окно "ЭКФ" | шт | 4800
4968 | 116-304 | Корпус полиэстерный учетный ЩУ 1/1 УХЛ1 IP54,MKP50-N-01-54 | шт | 24890
4969 | 325-184 | Корпус металлический ЩУРН-3/12зо-1 36 УХЛЗ IP31 (550х320х175) | шт | 11210
4970 | 16182 | Корпус металлический ЩУРн-3/12з-0 74 У2 IP54 540х310х165 MKM32-N-12-54-Z | шт | 12990
4971 | 116-190 | Бокс ЩРН-П-4 модуля навесной пластик IP41 ИЭК MKP12-N-04-40-20 | шт | 935
4972 | 18387 | Корпус металлический ЩУРн-1/36-1 36 IP31 LIGHT 554х300х109 MKM21-N-36-30-O-L | шт | 7690
4973 | 797 | Щиток ОЩВ-3-63-12-0 36 УХЛ4 IP31 MSM10-3N-12-31 | шт | 13655
4974 | 11637 | Корпус ЩРВ-24 (390*340*120) замк. "ЭКФ" | шт | 4000
4975 | 11506 | Корпус ЩРВ-18 275х450х120 IP31-УХЛЗ-КЭАЗ | шт | 4780
4976 | 12057 | Корпус металлический ЩУРв-3/12зо-1 38 УХЛ3 IP31 550х320х165 MKM33-V-12-31-ZO | шт | 7900
4977 | 338 | Корпус ЩРВ-48 (630х320х120) замк."ЭКФ" | шт | 10815
4978 | 3450 | Корпус ЩРН-9 (265х310х120) замк. | шт | 4830
4979 | 16196 | Корпус металлический ЩМП-4.4.1-0 36 УХЛ3 IP31 400х400х150 YKM40-441-31 | шт | 7900
4980 | 160-049 | Корпус металлический ЩМП-6 0 36 УХЗЛ IP31 (ИЭК) 1215х765х315 | шт | 31000
4981 | 116-287 | Корпус металлический ЩМП-7-0 74 У2 IP54 1400x650x285 | шт | 61300
4982 | 116-191 | Корпус металлический ЩРв-24з-3 36 УХЛЗ IP31 TREND,МКМ14-V-24-30-T | шт | 5980
4983 | 116-386 | Корпус металлический ЩУРн-3/30зо/1-1 38 УХЛ3 IP31 | шт | 16700
4984 | 325-166 | Корпус металлический ЩМП-1-1 36 УХЛ3 IP31 | шт | 6615
4985 | 2878 | Корпус ЩМП-2.3.1-03 36 УХЛ3 IP31 | шт | 4950
4986 | 16181 | Корпус ЩМП-3.2.1-0-36 (300х210х150) УХЛЗ IP31 "ИЭК" | шт | 4950
4987 | 2593 | Корпус ЩМП-4.2.1-0 36 УХЛ3 IP31 | шт | 5400
4988 | 5619 | Корпус металлический ЩМП-4.2.1-0 74 У2 IP54 | шт | 9480
4989 | 16189 | Корпус металлический ЩМП-5-0 36 УХЛ3 IP31 1000х650х300 YKM40-05-31 | шт | 30000
4990 | 18382 | Корпус металлический ЩРн-72з-1 36 УХЛ3 IP31 | шт | 16710
4991 | 7661 | Корпус металлический ЩРв-54з-3 36 IP31 TREND | шт | 13350
4992 | 116-493 | Корпус металлический ЩРн-72р-3 36 УХЛ3 IP31 TREND | шт | 13300
4993 | 1608 | Корпус металлический ЩРн-24з-1 74 IP54 "Universal" | шт | 11800
4994 | 116-494 | Корпус металлический ЩРв-2х36з-1 38 IP31 "Universal" | шт | 19000
4995 | 116-518 | Корпус металлический ЩУРн-3/18з-1 36 УХЛ3 IP31 | шт | 7900
4996 | 325-168 | Корпус металлический ЩМП-2-0 36 УХЛ3 IP31 LIGHT | шт | 7300
4997 | 116-495 | Корпус металлический ЩМП-3.2.1-0 74 У2 IP54 | шт | 7950
4998 | 5621 | Корпус ЩМП-6.6.2-0 36 (615х615х260) УХЛ3 IP31 | шт | 21400
4999 | 5629 | Корпус металлический ЩМП-4.6.1-0 36 УХЛ3 IP31 400х600х150 YKM40-461-31 | шт | 11400
5000 | 116-561 | Корпус металлический ЩРв-18з-3 36 УХЛ3 IP31 TREND | шт | 6680
5001 | 116-569 | Корпус металлический ПР-1-0-36 УХЛ IP31 | шт | 19000
5002 | 12074 | Корпус металлический ЩРн-24з-1 36 УХЛ3 IP31 | шт | 7390
5003 | 116-578 | Корпус металлический ЩМП-3-1 36 УХЛ3 IP31 | шт | 14850
5004 | 160-047 | Корпус металлический ЩМП-4-0 36 УХЛ3 IP31 800х650х250 | шт | 23050
5005 | 325-096 | Корпус металлический ЩРв-72з-3 36 УХЛ3 IP31 TREND | шт | 15400
5006 | 116-615 | Корпус металлический ЩМП-6-3 76 У2 IP54 | шт | 36250
5007 | 5604 | Корпус ЩУРн-1/15з-1 38(470х400х145) ИЭК УХЛЗ IP31 | шт | 8830
5008 | 1232 | Корпус КШН6Р-21/У1 | шт | 4250
5009 | 7660 | Корпус металлический ЩРн-54з-1 36 УХЛ3 IP31 | шт | 16900
5010 | 116-697 | Корпус металлический ЩРн-36з-1 36 УХЛ3 IP31 | шт | 9600
5011 | 116-698 | Корпус металлический ЩУ 3/1-1 74 У1 IP54 | шт | 14200
5012 | 116-699 | Корпус металлический ЩМП-2-0 500х400х220 74 У2 IP54 | шт | 21350
5013 | 3660 | Щит Металлический ЩМПО 300х200х150 1,2-1,2-2 IP65 | шт | 11200
5014 | 30621 | Корпус ЩМП 01 IP31 (400х220х150) | шт | 4150
5015 | 24162 | Корпус металлический ЩМП 00 IP31 (290x220x155) RUCELF | шт | 3450
Разное
5016 | 7607 | Клещи обжимные КО-6Е "ИЭК" (6-16мм) | шт | 6770
5017 | 116-379 | Контроллер с ПДУ радио (черный) MONO 3 канала 12В, 6А, 216Вт IEK,LSC1-MONO-216-RF-20-12-B | шт | 8720
5018 | 116-306 | Шина N "ноль" на двух угловых изол ШНИ-6х9-12-У2-С ИЭК,YNN10-69-12C2-K07 | шт | 525
5019 | 116-316 | Зажим винтовой ЗВИ-150 16-35мм2 12пар ИЭК,UZV3-150-35 | шт | 3350
5020 | 116-221 | Колодка К06В 6 места 2Р+РЕ 16А/250В CLASSIC IEK KYP11-16-06-00-ZK | шт | 1715
5021 | 116-105 | Зажим наборный ЗНИ-16мм2 (JXB100)серый ИЭК | шт | 280
5022 | 116-217 | Розетка 4местн. с з/к 16А откр.уст. ОКТАВА (белый)РС24-3-ОБ ,ERO41-K01-16-DC | шт | 1330
5023 | 116-312 | Алюминиевый механический наконечник АМН 16-70 (SMOE-81971) ИЭК,UZA-28-S16-S70-1 | шт | 2520
5024 | 116-309 | Шина N "ноль" в комб DIN-изол "Стойка" ШНИ-8х12-10-КС-С ИЭК,YNN10-812-10DP-K07 | шт | 940
5025 | 116-378 | Драйвер LED ИПСН-PRO 100Вт 12 В блок - клеммы IP20 IEK-eco, LSP2-100-12-20-33-PRO | шт | 3385
5026 | 116-305 | Шина N "ноль" на двух угловых изол ШНИ-6х9-10-У2-С ИЭК,YNN10-69-10C2-K07 | шт | 475
5027 | 116-317 | Зажим винтовой ЗВИ-30 6-16мм2 12пар ИЭК,UZV1-030-10 | шт | 650
5028 | 116-319 | Зажим винтовой ЗВИ-60 6-16мм2 12пар ИЭК,UZV1-060-16 | шт | 990
5029 | 116-311 | Шина N "ноль" в комб DIN-изол "Стойка" ШНИ-8х12-8-Д-С ИЭК | шт | 550
5030 | 116-254 | Лента LED 5м блистер LSR-3528B60-4.8-IP65-12V белый цвет IEK-eco LSR1-2-120-65-1-05 | шт | 6260
5031 | 116-374 | Шина PEN "земля-ноль" 6х9мм 12/2 (12групп/креп по краям) ИЭК,YNN11-12-100 | шт | 500
5032 | 116-300 | Приставка ПКИ-11 доп. контакты 1з+1р ИЭК,KPK10-11 | шт | 1070
5033 | 116-359 | Зажим винтовой ЗВИ-80 10-25мм2 12пар ИЭК,UZV3-080-25 | шт | 1475
5034 | 116-364 | Зажим винтовой ЗВИ-20 н/г 4-10мм2 12пар ИЭК черные,UZV5-020-06 | шт | 290
5035 | 116-375 | Шина PEN "земля-ноль" 6х9мм 14/2 (14групп/креп по краям) ИЭК,YNN11-14-100 | шт | 600
5036 | 116-333 | Драйвер LED ИПСН 24Вт 12 В адаптер -JacK 5,5 мм IP20 IEK-eco.LSP2-024-12-20-11 | шт | 1585
5037 | 116-253 | Лента LED 5м блистер LSR-3525B60-4.8-IP20-12V синий цвет IEK-eco LSR1-7-060-20-1-05 | шт | 4275
5038 | 116-323 | Зажим винтовой ЗВИ-30 н/г 6-16мм2 12пар ИЭК черные,UZV5-030-10 | шт | 420
5039 | 116-372 | Шина N "ноль" в комб DIN-изол "Стойка" ШНИ-8х12-14-КС-С ИЭК,YNN10-812-14DP-K07 | шт | 920
5040 | 116-015 | Кнопка AKS-22 черный с ключом на 2 фикс.положения I-O (ИЭК) | шт | 2000
5041 | 116-101 | Переключатель кулачковый ПКП32-33/0 32А "1-0-2" 3P/400В ИЭК | шт | 14450
5042 | 116-328 | Распределительное устройство РУСп – 3х16/3+1х16/5 74 У1 IP44,YKM80-310-54 | шт | 37970
5043 | 4637 | Отвертка-пробник ОП-1 ИЭК | шт | 675
5044 | 116-310 | Шина PEN "земля-ноль" 6х9мм 8/2 (8групп/креп по краям) ИЭК,YNN11-08-100 | шт | 290
5045 | 116-314 | Реле РТИ-1305 электротепловое 0,63-1,0 А ИЭК,DRT10-C063-0001 | упак | 2145
5046 | 116-259 | Розетка РАр10-3-ОПс заземлением на DIN-рейку ИЭК, MRD10-16 | шт | 1060
5047 | 116-360 | Зажим винтовой ЗВИ-10 н/г 2,5-6мм2 12пар ИЭК черные,UZV5-010-06 | шт | 210
5048 | 116-369 | Шина N "ноль" на двух угловых изол ШНИ-6х9-14-У2-С ИЭК,YNN10-69-14C2-K07 | шт | 540
5049 | 13269 | Светосигнальная арматура AL-22 желтый "ИЭК" | шт | 640
5050 | 116-249 | Ножницы секторые НС-760 ИЭК | шт | 59350
5051 | 116-358 | Зажим винтовой ЗВИ-100 10-25мм2 12пар ИЭК,UZV3-100-25 | шт | 2850
5052 | 116-324 | Зажим винтовой ЗВИ-5 н/г 1,5-4,0мм2 12пар ИЭК черные,UZV5-005-04 | шт | 140
5053 | 116-331 | Лента LED 5м блистер LSR-3528R60-4.8-IP20-12V IEK-eco красный | шт | 2085
5054 | 116-373 | Шина N "ноль" в комб DIN-изол "Стойка" ШНИ-8х12-16-КС-С ИЭК,YNN10-812-16DP-K07 | шт | 1145
5055 | 116-056 | Адаптер двухлучевой TS1012 2P+PE 16A 250B IP44 ИЭК | шт | 3545
5056 | 116-377 | Лента LED 5м блистер LSR-3528WW120-9.6-IP20-12V,LSR1-8-120-20-1-05 | шт | 6470
5057 | 116-102 | Розетка 234 переносная 3P+PE 63A 380B IP54 ИЭК PSR22-063-4 | шт | 6960
5058 | 12048 | Пост кнопочный ПКТ-63 на 6 кнопки "ИЭК" IP 54 BPU10-6 | шт | 5070
5059 | 116-219 | Колодка К03 3 места 2Р+РЕ 16А/250В CLASSIC IEK KYP11-16-03-00-Z | шт | 655
5060 | 116-018 | Скоба 25мм круглая пластиковая "ИЭК" | упак | 1730
5061 | 116-020 | Скоба 35мм круглая пластиковая "ИЭК" | шт | 55
5062 | 116-248 | Ножницы секторые НС-520 ИЭК | шт | 24310
5063 | 13270 | Светосигнальная арматура AL-22 синий "ИЭК" | шт | 640
5064 | 7606 | Клещи обжимные КО-5Е "ИЭК" (0,5-6мм) TKL20-D05-006 | шт | 8190
5065 | 116-158 | Скоба 12мм круглая пластиковая "ИЭК" USK11-12-020 | упак | 100
5066 | 116-072 | Вольтметр Э47 300В кл.точн 1,5 72х72мм IPV10-6-0300-E | шт | 3970
5067 | 116-363 | Зажим винтовой ЗВИ-150 н/г 16-35мм2 12пар ИЭК черные,UZV5-150-35 | шт | 2085
5068 | 116-321 | Шина N "ноль" на двух угловых изол ШНИ-6х9-18-У2-С ИЭК,YNN10-69-18C2-K07 | шт | 660
5069 | 116-370 | Шина N "ноль" на двух угловых изол ШНИ-6х9-16-У2-С ИЭК,YNN10-69-16C2-K07 | шт | 605
5070 | 116-274 | Розетка 3местн. без з/к 10А откр.уст. ОКТАВА (белый)РС23-2-ОБ,ERO30-K01-10-DC | шт | 680
5071 | 116-361 | Зажим винтовой ЗВИ-100 н/г 10-25мм2 12пар ИЭК черные,UZV5-100-25 | шт | 1875
5072 | 116-057 | Адаптер двухлучевой TS1012-214 3P+PE 16A 380B IP44 ИЭК | шт | 3860
5073 | 116-376 | Лента LED 5м блистер LSR-3528WW120-9.6-IP65-12V,LSR1-1-120-65-1-05 | шт | 6295
5074 | 1534 | Изолятор ИО-30 "ИЭК" | шт | 110
5075 | 116-093 | Держатель предохранителя ДП-39,габарит 3, 630А ИЭК | шт | 3985
5076 | 116-320 | Зажим винтовой ЗВИ-20 4-10мм2 12пар ИЭК,UZV3-020-06 | шт | 925
5077 | 116-220 | Колодка К04 4 места 2Р+РЕ 16А/250В CLASSIC IEK KYP11-16-04-00-Z | шт | 855
5078 | 116-371 | Шина N "ноль" в комб DIN-изол "Стойка" ШНИ-8х12-12-КС-С ИЭК,YNN10-812-12DP-K07 | шт | 1120
5079 | 116-368 | Зажим винтовой ЗВИ-80 н/г 10-25мм2 12пар ИЭК черные,UZV5-080-25 | шт | 1000
5080 | 116-362 | Зажим винтовой ЗВИ-15 н/г 4,0-10мм2 12пар ИЭК черные,UZV5-015-06 | шт | 290
5081 | 116-332 | Лента LED 5м блистер LSR-3528R60-4.8-IP65-12V IEK-eco (красный) | шт | 3255
5082 | 116-322 | Розетка 4местн. без з/к 10А откр.уст. ОКТАВА РС24-2-ОБ (белый),ERO40-K01-10-DC | шт | 1105
5083 | 116-318 | Зажим винтовой ЗВИ-5 1,5-4мм2 12пар ИЭК,UZV3-005-04 | шт | 225
5084 | 116-307 | Шина N "ноль" на двух угловых изол ШНИ-6х9-6-У2-С ИЭК,YNN10-69-6C2-K07 | шт | 350
5085 | 116-315 | Зажим винтовой ЗВИ-10 2,5-6мм2 12пар ИЭК,UZV3-010-06 | шт | 335
5086 | 116-308 | Шина N "ноль" на двух угловых изол ШНИ-6х9-8-У2-С ИЭК,YNN10-69-8C2-K07 | шт | 380
5087 | 116-313 | Шнур УШ-1КВ опрессованный с вилкой со встроенным выключателем 2х0,75/2метра, белый ИЭК,WUP20-02-K01 | шт | 635
5088 | 116-275 | Розетка 3местн. с з/к 16А откр.уст. ОКТАВА (белый)РС23-3-ОБ, ERO31-K01-16-DC | шт | 790
5089 | 116-367 | Зажим винтовой ЗВИ-60 н/г 6-16мм2 12пар ИЭК черные,UZV5-060-16 | шт | 605
5090 | 116-365 | Зажим винтовой ЗВИ-3 н/г 1,0-2,5 мм2 12пар ИЭК черные,UZV5-003-04 | шт | 150
5091 | 116-301 | Лента LED 5м блистер LSR-3528W60-4.8-IP20-12V белый цвет IEK-eco,LSR1-2-060-20-1-05 | шт | 1900
5092 | 116-330 | Лента LED 5м блистер LSR-3528В60-4.8-IP65-12V IEK-eco красный | шт | 3255
5093 | 116-302 | Лента LED 5м блистер LSR-3528W60-4.8-IP65-12V белый цвет IEK-eco,LSR1-2-060-65-1-05 | шт | 3255
5094 | 116-260 | Счетчик эл. энергии однофазный STAR 101/1 R1-5(60)М,CCE-1R1-1-01-1 | шт | 4230
5095 | 116-071 | Вольтметр Э47 100В кл.точн 1,5 72х72мм | шт | 3970
5096 | 1541 | Изолятор ИО -51 "ИЭК" | шт | 175
5097 | 116-091 | Держатель предохранителя ДП-33,габарит 00, 160А ИЭК | шт | 1120
5098 | 116-092 | Держатель предохранителя ДП-35,габарит 1, 250А ИЭК | шт | 2230
5099 | 116-385 | Розетка четырехмест. с з/к для открытой установки РС24-3-ББ,ERB41-K01-16-DC | шт | 1315
5100 | 114-347 | Переключатель кулачковый ПКП10-11/0 10А 1р/400В ИЭ | упак | 2580
5101 | 116-399 | Переключатель кулачковый ПКП63-33/0 63А 1-0-2 3Р/400В ИЭК | упак | 11250
5102 | 116-400 | Переключатель кулачковый ПКП63-11/У 63А "откл-вкл" 1P/400В ИЭК | шт | 5180
5103 | 114-354 | Переключатель кулачковый ПКП25-22/0 25А 2р/400В ИЭ | шт | 7450
5104 | 114-357 | Переключатель кулачковый ПКП32-22/0 32А 2р/400В ИЭ | шт | 9310
5105 | 116-401 | Переключатель кулачковый ПКП63-22/0 63А "1-2" 2р/400В ИЭК | шт | 8240
5106 | 116-406 | ITK разъем RJ12 UTP для кабеля кат.3,6P4C ,CS3-2CU | шт | 15
5107 | 3022 | Вилка силовая 015 16А, 380В (5-ти штыр.) "ИЭК" | шт | 795
5108 | 131-484 | Клещи обжимные КО-01 "ИЭК" (1,5-6мм) | шт | 4820
5109 | 116-504 | Кнопка PPBB-30N "Пуск-Стоп" d30мм неон/240В 1з+1р ИЭК | шт | 1800
5110 | 116-073 | Вольтметр Э47 500В кл.точн 1,5 72х72мм | шт | 5080
5111 | 116-528 | Вольтметр Э47 500В кл.точн 1,5 96х96мм | шт | 5170
5112 | 116-520 | Лента LED 5м блистер LSR-3528W120-9.6-IP65-12V белый цвет ИЕК | шт | 6260
5113 | 116-533 | Пластина соединительная h50 | шт | 110
5114 | 116-538 | Вольтметр Э47 100В кл.точн 1,5 96х96мм | шт | 5200
5115 | 116-570 | Шина PEN "земля-ноль" 6х9мм 8/1 (8групп/креп по краям) ИЭК | шт | 285
5116 | 116-104 | Зажим наборный ЗНИ-16мм2 (JXB100)синий ИЭК | шт | 250
5117 | 150-016 | Лента 60LEDS/M 3528 4.8W/M 12V IP65 белый | упак | 5000
5118 | 116-632 | Шина PEN "земля-ноль" 6х9мм 8/1 (8групп/креп по центр) ИЭК | шт | 340
5119 | 116-639 | Шина N "ноль" на DIN-изол ШНИ-8х12-12-Д-С ИЭК | шт | 1165
5120 | 116-640 | Шина N "ноль" на двух угловых изол ШНИ-8х12-8-У2-С ИЭК | шт | 610
5121 | 116-641 | Шина N "ноль"в комб DIN-изол"Стойка" ШНИ-8х12-6-КС-С ИЭК | шт | 610
5122 | 116-662 | Шина N "ноль" на DIN-изол тип "Стойка" ШНИ-6х9-14-КС-С ИЭК | шт | 450
5123 | 116-660 | Клещи обжимные КО-03Е 6,0-16мм2 (квадрат) ИЭК | шт | 12700
5124 | 116-661 | Клещи обжимные КО-04Е 0,5-6,0мм2 (квадрат) ИЭК | шт | 11335
5125 | 116-664 | Шина N "ноль" в комб DIN-изол "Стойка" ШНИ-8х12-8-КС-С ИЭК | шт | 780
5126 | 116-666 | Промежут.реле OIR 1 конт (16А) 24B AC/DC IEK | шт | 3395
5127 | 116-382 | Драйвер LED ИПСН-PRO 200Вт 12 В блок - клеммы IP20 IEK LSP1-200-12-20-33-PRO | шт | 5050
5128 | 116-667 | Драйвер LED ИПСН-PRO 50Вт 12 В блок - клеммы IP20 IEK | шт | 2865
5129 | 116-669 | ITK разъем RJ12 FTP для кабеля кат.5Е | шт | 50
5130 | 116-670 | ITK разъем RJ12 UTP для кабеля кат.6 | шт | 50
5131 | 116-673 | ITK Кабель связи витая пара F/UTP.КАТ.6 4x2x23AWG solid.PVC.305м,серый | шт | 215
5132 | 116-672 | ITK разъем RJ12 UTP кат.5E | шт | 25
5133 | 116-671 | ITK разъем RJ12 FTP для кабеля кат.6 | шт | 70
5134 | 116-679 | Шина N "ноль" на DIN-изол тип "Стойка" ШНИ-6х9-12-С-С ИЭК | шт | 575
5135 | 116-680 | Шина N "ноль" на DIN-изол ШНИ-6х9-6-Д-С ИЭК | шт | 305
5136 | 116-681 | Шина N "ноль" на двух угловых изол ШНИ-8х12-10-У2-С ИЭК | шт | 1000
5137 | 116-682 | Шина N "ноль" на двух угловых изол ШНИ-8х12-12-У2-С ИЭК | шт | 1000
5138 | 116-683 | Шина N "ноль" на двух угловых изол ШНИ-8х12-24-У2-С ИЭК | шт | 2195
5139 | 116-684 | Шина N "ноль" в комб DIN-изол "Стойка" ШНИ-8х12-14-КС-С ИЭК | шт | 1120
5140 | 116-694 | Заглушка для ЗНИ4-6мм2(JXB35-50A) серый ИЭК | шт | 40
5141 | 116-700 | Зажим винтовой ЗВИ-15 4-10мм2 12пар ИЭК | шт | 470
5142 | 116-701 | Зажим винтовой ЗВИ-15 1,0-2,5мм2 12пар ИЭК | шт | 150
5143 | 116-711 | LED-драйвер ДВ 36,300mA,для светильников 36Вт-25мм IEK | шт | 685
5144 | 116-721 | Зажим винтовой ЗВИ-3 1,0-2,5мм2 12пар ИЭК | шт | 170
5145 | 116-100 | Распределительный блок на DIN-рейку РБД-160А | шт | 2450
5146 | 116-725 | Вилка 513 стац.2Р+РЕ 16А 220В IP44 ИЭК PSR51-016-3 | шт | 1950
5147 | 116-727 | Шина N "ноль" на двух угловых изол ШНИ-6х9-20-У2-С ИЭК | шт | 950
5148 | 116-726 | Шина PEN "земля-ноль" 6х9мм 14/1 (14групп/креп по центр) ИЭК | шт | 580
5149 | 116-728 | Термоусадочная трубка ТТУ 22/11 черная 100 м/упак ИЭК | м | 305
5150 | 116-729 | Термоусадочная трубка ТТУ 22/11 красная 100 м/упак ИЭК | м | 340
5151 | 116-731 | Термоусадочная трубка ТТУ 30/15 зеленая 50 м/упак ИЭК | м | 495
5152 | 116-730 | Термоусадочная трубка ТТУ 22/11 зеленая 100 м/упак ИЭК | м | 340
5153 | 116-001 | Комплект крепежных элементов №2 (подвесной монтаж) IEK | шт | 2150
5154 | 116-732 | Розетка 1местн. c з/к с защ.штор. 16А КВАРТА (белый) РСш10-3-КБ | шт | 440
5155 | 116-733 | Розетка 2местн. без з/к с защ.штор. 10А КВАРТА (белый) РСш12-2-КБ | шт | 530
5156 | 116-006 | Стяжка универс. многораз. RS 10х300мм черная (20шт) IEK | шт | 920
5157 | 116-007 | Стяжка универс. многораз. RS 10х300мм желтая (20шт) IEK | шт | 920
5158 | 116-008 | Стяжка универс. многораз. RS 10х300мм зеленая (20шт) IEK | шт | 920
5159 | 116-009 | Стяжка универс. многораз. RS 10х300мм прозрачная (20шт) IEK | шт | 920
5160 | 116-011 | Клещи обжимные КО-02 1,5-2,5 мм2 IEK | шт | 5400
5161 | 116-013 | Мультиметр цифровой Compact M182 IEK | шт | 2930
5162 | 116-014 | Наконечник-гильза Е6018 6мм2 с изолированным фланцем (светло-зеленый) (100 шт) ИЭК | шт | 1390
5163 | 116-016 | Клещи обжимные КО-05Е 0,5-6мм для Е-типа ИЭК | шт | 8190
5164 | 116-017 | Вилка переносная ССИ-025 32А-6ч/200/346-240/415В 3Р+РЕ+N IP44 MAGNUM ИЭК | шт | 1755
5165 | 116-019 | Датчик движения ДД 013 белый 1200Вт 180гр 12м IP65 IEK | шт | 4190
5166 | 116-021 | Датчик движения ДД 026 белый 2000Вт 360гр 6м IP20 IEK | шт | 3300
5167 | 116-022 | Розетка стационарная ССИ-125 32А-6ч/200/346-240/415В 3Р+РЕ+N IP44 MAGNUM ИЭК | шт | 2190
5168 | 116-738 | ВСк20-1-0-ГПБ выкл 1кл кноп. о/у IP54 (цвет клавиш: белый) ГЕРМЕС PLUS (EVMP13-K01-10-54-EC) | шт | 980
5169 | 116-744 | Труба гофр. ПНД d16 с зондом оранжевая (100м) IEK | м | 55
5170 | 116-745 | Труба гофр. ПНД d25 с зондом оранжевая (50м) IEK | м | 100
5171 | 116-746 | Труба гофр. двустенная ПНД d=90мм красная (50м) IEK | м | 870
5172 | 116-748 | Приставка ПВИ-23 задержка на выкл. 0,1-3сек. 1з+1р ИЭК | м | 4370
5173 | 116-747 | Преобразователь частоты CONTROL-C600 380В, 3Ф 0,40 kW IEK | м | 62500
5174 | 116-751 | Труба гофр. двустенная ПНД d=50мм красная (50м) IEK | м | 435
5175 | 116-752 | Труба гофр. двустенная ПНД d=63мм красная (50м) IEK | м | 520
5176 | 116-753 | Труба гофр. двустенная ПНД d=110мм красная (50м) IEK | м | 1000
5177 | 116-754 | Зажим анкерный ЗАБу 4х10-35 (HEL-5505, SO80, SO239) ИЭК | шт | 1515
5178 | 116-755 | Зажим анкерный ЗАБ 4х16-35 (SO 158) ИЭК | шт | 980
5179 | 116-764 | Вилка 523 стац.2Р+РЕ 32А 220В IP44 ИЭК | шт | 1940
5180 | 116-765 | Розетка стац. скрытая ССИ-423 2Р+Е 32А 200-250В IP44 IEK | шт | 2025
5181 | 116-771 | Маркер МК1- 2,5мм символ "0" 1000шт/упак ИЭК | шт | 530
5182 | 116-772 | Маркер МК1- 2,5мм символ "1" 1000шт/упак ИЭК | шт | 530
5183 | 116-773 | Маркер МК1- 2,5мм символ "3" 1000шт/упак ИЭК | шт | 530
5184 | 116-774 | Маркер МК1- 2,5мм символ "4" 1000шт/упак ИЭК | шт | 530
5185 | 116-775 | Маркер МК1- 2,5мм символ "5" 1000шт/упак ИЭК | шт | 530
5186 | 116-777 | Маркер МК1- 2,5мм символ "7" 1000шт/упак ИЭК | шт | 530
5187 | 116-779 | Маркер МК1- 2,5мм символ "9" 1000шт/упак ИЭК | шт | 530
5188 | 116-778 | Маркер МК1- 2,5мм символ "8" 1000шт/упак ИЭК | шт | 530
5189 | 116-780 | Маркер МК1- 2,5мм символ "N" 1000шт/упак ИЭК | шт | 530
5190 | 116-781 | Маркер МК1- 2,5мм символ "А" 1000шт/упак ИЭК | шт | 530
5191 | 116-782 | Маркер МК1- 2,5мм символ "В" 1000шт/упак ИЭК | шт | 530
5192 | 116-783 | Маркер МК1- 2,5мм символ "С" 1000шт/упак ИЭК | шт | 530
5193 | 116-766 | Шина N "ноль" на DIN-изол ШНИ-6х9-12-Д-С ИЭК | шт | 550
5194 | 116-767 | Шина N "ноль" на DIN-изол ШНИ-6х9-24-Д-С ИЭК | шт | 1070
5195 | 116-770 | Шины на DIN-рейку в корпусе (кросс-модуль) ШНК 2х7 L+PEN ИЭК | шт | 2205
5196 | 116-769 | Шина N "ноль" на DIN-изол ШНИ-8х12-6-Д-С ИЭК | шт | 735
5197 | 116-768 | Шина N "ноль" на DIN-изол ШНИ-6х9-8-Д-С ИЭК | шт | 360
5198 | 116-776 | Маркер МК1- 2,5мм символ "6" 1000шт/упак ИЭК | шт | 530
5199 | 116-791 | РСб20-3-ГПБб роз.1м с з/к о/у IP54 (цвет крышки:белый) ГЕРМЕС PLUS | шт | 1105
5200 | 116-800 | РСб23-3-ГПБб роз 3м с з/к о/у IP54 (белый) ГЕРМЕС PLUS | шт | 2905
5201 | 116-801 | РСб24-3-ГПБб роз 4м с з/к о/у IP54 (белый) ГЕРМЕС PLUS | шт | 3645
5202 | 116-802 | Вилка переносная ССИ-024 32А-6ч/380-415В 3Р+РЕ IP44 MAGNUM ИЭК | шт | 1545
5203 | 116-803 | Шина N "ноль" на DIN-изол ШНИ-8х12-24-Д-С ИЭК | шт | 2140
5204 | 116-807 | Адаптер Т-02/01 1 место 2P+PE 16А 2хUSB 2,4А белый IEK | шт | 6040
5205 | 116-808 | Бокс с прозр.крышкой КМПн 2/4 для 4-х авт.выкл.наружн.уст. ИЭК | шт | 570
5206 | 116-809 | Выключатель-разъединитель ВР32И-31В31250 100А IEK | шт | 7740
5207 | 116-820 | Выключатель-разъединитель ВР32И-37В71250 400А IEK | шт | 23850
5208 | 116-810 | Светильник НПП1201 белый/овал 100Вт IP54 ИЭК | шт | 3220
5209 | 116-811 | Светильник НПП1203 черный/овал п/сфера 100Вт IP54 ИЭК | шт | 3310
5210 | 116-812 | Светильник НПП1204 белый/овал п/сфера два луча 100Вт IP54 ИЭК | шт | 2700
5211 | 116-813 | Светильник НПП1205 белый/овал п/сфера-луч 100Вт IP54 ИЭК | шт | 3310
5212 | 116-814 | Светильник НПП1205 черный/овал п/сфера-луч 100Вт IP54 ИЭК | шт | 3310
5213 | 116-815 | Светильник НПП1208 черный/овал решетка крупная 100Вт IP54 ИЭК | шт | 3310
5214 | 116-816 | Светильник НПП1303 белый/круг п/сфера 60Вт IP54 ИЭК | шт | 2070
5215 | 116-817 | Светильник НПП1405 белый/овал п/сфера-луч 60Вт IP54 ИЭК | шт | 1690
5216 | 116-818 | Светильник НПП1405 черный/овал п/сфера-луч 60Вт IP54 ИЭК | шт | 1690
5217 | 116-819 | Светильник НПП3006 серый 60Вт IP54 ИЭК | шт | 5320
5218 | 116-823 | ВС20-1-0-ГПБ выкл 1кл о/у IP54 (цвет клавиш: белый) ГЕРМЕС PLUS | шт | 1105
5219 | 116-821 | Светильник ДСП 2102 под LED лампу 2хT8 600мм IP65 IEK | шт | 3295
5220 | 116-822 | Светильник ДСП 2202 под LED лампу 2хT8 1200мм IP65 IEK | шт | 4535
5221 | 116-824 | Ножницы кабельные НК-250 ИЭК | шт | 14460
5222 | 116-825 | Ножницы секторные НС-300 ИЭК | шт | 50410
5223 | 116-826 | Реле времени ORT 2 конт. 2 уст. 230 В AC IEK | шт | 13080
5224 | 116-843 | Клещи обжимные КО-08Е 0,5-6,0 мм2 (шестигранник) ИЭК | шт | 20663
5225 | 116-845 | Контактор КМИе-49512 95А 400В/АС3 1НО;1НЗ IEK | шт | 15245
5226 | 143234 | Шина соединительная PIN (штырь)-3P-63A-(дл.1м) -КЭАЭ | шт | 5455
5227 | 116-848 | РСб20-3-ГПБд роз 1м с з/к о/у IP54 (цвет крышки:дымчатый) ГЕРМЕС PLUS | шт | 1105
5228 | 116-901 | Розетка переносная ССИ-225 32А-6ч/200/346-240/415В 3Р+РЕ+N IP44 MAGNUM ИЭК | шт | 2160
5229 | 116-902 | Зажим ответвительный изолированный ЗОИ 16-70/1,5-10 (P6, P616, EP95-13, SLIW11.1) ИЭК | шт | 940
5230 | 116-903 | Зажим ответвительный У-733М (16-35/1,5-10 мм²) IP20 IEK | шт | 220
5231 | 116-904 | Лампа LED A60 шар 15Вт 230В 3000К E27 IEK | шт | 563.36
Автоматы
5232 | 116-164 | Авт.выключатель ВА88-32 3P 80A 25кА ИЭК SVA10-3-0080 | шт | 12800
5233 | 116-160 | Авт.выключатель ВА88-33 3P 160A 35кА ИЭК SVA20-3-0160 | шт | 19085
5234 | 116-107 | Автомат. выкл. ВА 47-100, 3P 80А 10 kA х-ка С ИЭК MVA40-3-080-C | шт | 9000
5235 | 116-070 | Авт.выключатель ВА88-37 3P 400A 35кА ИЭК SVA40-3-0400 | шт | 49410
5236 | 116-108 | Авт.выключатель ВА88-32 3Р 100А 25кА ИЭК SVA10-3-0100 | шт | 14210
5237 | 220 | Автомат. выкл. ВА 47-29 "ИЭК" 3ф., 1А | шт | 1210
5238 | 216 | Автомат. выкл. ВА 47-29 "ИЭК" 1ф., 32А MVA20-1-032-C | шт | 615
5239 | 395 | Авт. выкл. ВА47-29 4Р 63А 4,5кА х-ка С ИЭК MVA20-4-063-C | шт | 2305
5240 | 755 | Авт. выкл. ВА47-29 4Р 32А 4,5кА х-ка С ИЭК MVA20-4-032-C | шт | 2810
5241 | 230 | Автомат. выкл. ВА 47-29 "ИЭК" 3ф., 32А MVA20-3-032-C | шт | 1900
5242 | 1272 | Авт. выкл. ВА47-29 3Р 25А 4,5кА х-ка С ИЭК MVA20-3-025-C | шт | 1770
5243 | 233 | Автомат. выкл. ВА 47-29 "ИЭК" 3ф., 63А MVA20-3-063-C | шт | 2390
5244 | 116-256 | Авт.выключатель ВА47-29 4P 25А 4,5кА х-ка С ИЭК | шт | 2100
5245 | 116-068 | Авт.выключатель ВА88-35 3P 80A 35кА ИЭК SVA30-3-0080 | шт | 20025
5246 | 7128 | Авт. выкл. ВА88-32 3Р 125А 25кА ИЭК SVA10-3-0125 | шт | 13985
5247 | 7603 | Авт.выключатель ВА 88-35 3P 250A 35кА "ИЭК" SVA30-3-0250 | шт | 24770
5248 | 338 | Авт. выкл. ВА47-29 2Р 4А 4,5кА х-ка С ИЭК MVA20-2-004-C | шт | 1190
5249 | 7400 | Автомат.выкл. ВА 88-40 "ИЭК" 3ф., 630А 35 кА | шт | 72780
5250 | 116-162 | Авт.выключатель ВА88-35 3P 200A 35кА ИЭК SVA30-3-0200 | шт | 22050
5251 | 213 | Автомат. выкл. ВА 47-29 "ИЭК" 1ф., 16А MVA20-1-016-C | шт | 550
5252 | 215 | Автомат. выкл. ВА 47-29 "ИЭК" 1ф., 25А MVA20-1-025-C | шт | 580
5253 | 190 | Автомат. выкл. диф. АД-14 "ИЭК" 4п.,3ф., 25А/30мА MAD10-4-025-C-030 | шт | 4545
5254 | 114-099 | Авт. выкл. ВА47-29 3Р 8А 4,5кА х-ка С ИЭК MVA20-3-008-C | шт | 1450
5255 | 218 | Автомат. выкл. ВА 47-29 "ИЭК" 1ф., 50А MVA20-1-050-C | шт | 710
5256 | 116-095 | Автомат.выкл. ВА 88-43 3ф., 1000А 50кА с электоронным расцепителем МP211 ИЭК | шт | 372400
5257 | 226 | Автомат. выкл. ВА 47-29 "ИЭК" 3ф., 10А MVA20-3-010-C | шт | 1250
5258 | 219 | Автомат. выкл. ВА 47-29 "ИЭК" 1ф., 63А MVA20-1-063-C | шт | 710
5259 | 214 | Автомат. выкл. ВА 47-29 "ИЭК" 1ф., 20А | шт | 430
5260 | 116-288 | Авт. выкл. ВА47-29 3P 5A 4,5кА ИЭК MVA20-3-005-C | шт | 1590
5261 | 116-163 | Авт.выключатель ВА88-32 3P 63A 25кА ИЭК SVA10-3-0063 | шт | 12100
5262 | 116-501 | Авт.выключатель ВА47-29 1P 5А 4,5кА х-ка С ИЭК | шт | 590
5263 | 116-502 | Авт.выключатель ВА47-29 3P 16А 4,5кА х-ка С ИЭК | шт | 1390
5264 | 231 | Авт.выключатель ВА47-29 3P 40А 4,5кА х-ка С ИЭК | шт | 1900
5265 | 116-531 | Автомат. выкл. ВА 88-32 "ИЭК" 3ф.,50А 25кА | шт | 13580
5266 | 116-530 | Эл.Двиг.3ф АИР 112M4 380В 5,5кВт 1500об/мин 2081 DRIVE ИЭК | шт | 98000
5267 | 114-097 | Авт. выкл. ВА47-100 4Р 100А 10кА х-ка с ИЭК | шт | 8730
5268 | 116-532 | Эл.Двиг.3ф АИР 80В4 380В 1,5кВт 1500об/мин 1081 DRIVE ИЭК | шт | 40900
5269 | 116-535 | Авт.выключатель ВА88-33 3P 80A 35кА ИЭК | шт | 18200
5270 | 116-536 | Эл.Двиг.3ф АИР 80А2 380В 1,5кВт 3000об/мин 1081 DRIVE ИЭК | шт | 29600
5271 | 116-534 | Эл.Двиг.3ф АИР 100L4 380В 4кВт 1500об/мин 2081 DRIVE ИЭК | шт | 62600
5272 | 116-023 | Авт.выключатель ВА98-400H/3300 (340010) 400A | шт | 130000
5273 | 116-539 | Авт.выключатель ВА47-29 2P 20А 4,5кА х-ка С ИЭК | шт | 1250
5274 | 116-540 | Авт.выключатель ВА47-29 2P 25А 4,5кА х-ка С ИЭК | шт | 1300
5275 | 116-541 | Авт.выключатель ВА47-29 2P 32А 4,5кА х-ка С ИЭК | шт | 1350
5276 | 116-542 | Авт.выключатель ВА47-29 2P 40А 4,5кА х-ка С ИЭК | шт | 1235
5277 | 116-543 | Авт.выключатель ВА47-29 2P 50А 4,5кА х-ка С ИЭК | шт | 1185
5278 | 116-544 | Авт.выключатель ВА47-29 2P 63А 4,5кА х-ка С ИЭК | шт | 1580
5279 | 946 | Автомат.выкл. ВА 47-29 "ИЭК" 1ф.,2п.,16А | шт | 820
5280 | 116-592 | Авт.выключатель ВА47-29 1P 6А 4,5кА х-ка С ИЭК | шт | 570
5281 | 116-594 | Эл.Двиг.3ф АИР 71А4 380В 0,55кВт 1500об/мин 1081 DRIVE ИЭК | шт | 23200
5282 | 114-064 | Авт. выкл. ВА47-29 2Р 10А 4,5кА х-ка с ИЭК | шт | 1100
5283 | 114-066 | Авт. выкл. ВА47-29 2Р 16А 4,5кА х-ка с ИЭК | шт | 1100
5284 | 116-638 | Авт.выключатель ВА47-29 2P 6А 4,5кА х-ка С ИЭК | шт | 880
5285 | 116-643 | Эл.Двиг.3ф АИР 100S2 380В 4кВт 3000об/мин 1081 DRIVE ИЭК | шт | 50300
5286 | 116-644 | Эл.Двиг.3ф АИР 80В2 380В 2,2кВт 3000об/мин 2081 DRIVE ИЭК | шт | 33950
5287 | 116-645 | Эл.Двиг.3ф АИР 90L4 380В 2,2кВт 1500об/мин 2081 DRIVE ИЭК | шт | 51300
5288 | 116-647 | Авт.выключатель ВА88-40 3P 800A 35кА ИЭК | шт | 91600
5289 | 232 | Авт.выключатель ВА47-29 3P 50А 4,5кА х-ка С ИЭК | шт | 2225
5290 | 228 | Авт.выключатель ВА47-29 3P 20А 4,5кА х-ка С ИЭК | шт | 1730
5291 | 131-08 | Эл.двигатель 5 АИ 90L6 1.5/1000 IM 3081 | шт | 57350
5292 | 131-112 | Эл.двигатель ESQ 100L6-SDN-1.5/1000 IM B34 | шт | 69900
5293 | 131-113 | Эл.двигатель ESQ 100L6-SDN-1.5/1000 IM B35 | шт | 65500
5294 | 116-710 | Авт. выкл. ВА88-35 3Р 160А 35кА ИЭК | шт | 24770
5295 | 116-705 | Диф.автомат АД14 4Р 63А 30мА ИЭК | шт | 6215
5296 | 116-706 | Диф.автомат АД14 4Р 63А 30мА GENERICA | шт | 4000
5297 | 116-707 | Авт. выкл. ВА88-33 3Р 16А 35кА ИЭК | шт | 18800
5298 | 116-708 | Авт. выкл. ВА88-35 3Р 200А 35кА ИЭК | шт | 24800
5299 | 116-712 | Эл.Двиг.3ф.АИР 80A4 380В 1,1кВт 1500об/мин 1081 DRIVE ИЭК | шт | 43500
5300 | 116-713 | Эл.Двиг.3ф.АИР 80B2 380В 2,2кВт 3000об/мин 1081 DRIVE ИЭК | шт | 36700
5301 | 116-714 | Эл.Двиг.3ф.АИР 71B4 380В 0,75кВт 1500об/мин 2081 DRIVE ИЭК | шт | 27000
5302 | 116-715 | Эл.Двиг.3ф.АИР 80B6 380В 1,1кВт 1000об/мин 2081 DRIVE ИЭК | шт | 38500
5303 | 116-716 | Эл.Двиг.3ф.АИР 90L2 380В 3кВт 3000об/мин 2081 DRIVE ИЭК | шт | 64000
5304 | 116-717 | Эл.Двиг.3ф.АИР 112M4 380В 5,5кВт 1500об/мин 2081 DRIVE ИЭК | шт | 87600
5305 | 116-718 | Эл.Двиг.3ф АИР 100L2 380В 5,5кВт 3000об/мин 2081 DRIVE ИЭК | шт | 64900
5306 | 116-719 | Эл.Двиг.3ф АИР 100S4 380В 3кВт 1500об/мин 2081 DRIVE ИЭК | шт | 73100
5307 | 131-622 | Эл.двигатель 5 АИ 80 А2 1.5/3000 IM 2081 | шт | 39800
5308 | 116-002 | Розетка переносная ССИ-213 16А-6ч/200-250В 2Р+РЕ IP44 MAGNUM ИЭК | шт | 1160
5309 | 131-624 | Эл.двигатель 5АИ 132 S6 5.5/1000 IM 2081 | шт | 144200
5310 | 131-625 | Частотный преобразователь ESQ-210-4T-1.5K 1.5kBT 380-480B | шт | 57400
5311 | 131-114 | Эл.двигатель ESQ 90L4-SDN-1.5/1500 IM B34 | шт | 67300
5312 | 213567 | Эл.двигатель 5АИ 100 L2 5.5/3000 IM 1081 | шт | 89300
5313 | 131-115 | Эл.двигатель 5АИ 71 А6 0.37/1000 IM 2081 | шт | 34100
5314 | 116-892 | Корпус металлический ЩМП-1-1 36 УХЛ3 IP31 LIGHT | шт | 6945
Стабилизаторы
5315 | 116-109 | Стабилизатор напряжения СНИ1-30 кВА однофазный ИЭК | шт | 322900
5316 | 116-080 | Стабилизатор напряжения серии HOME 5кВА (CHP1-0-5) IEK IVS20-1-05000 | шт | 39300
5317 | 116-084 | Стабилизатор напряжения настенный серии Extensive 5 кВА IEK | шт | 60700
5318 | 116-131 | Стабилизатор напряжения CHP1-2-8 кВА электронный настенный ИЭК IVS22-1-08000 | шт | 35000
5319 | 116-140 | Стабилизатор напряжения настенный серии Extensive 12 кВА IEK | шт | 112800
5320 | 116-188 | Стабилизатор напряжения переносной Extensive 5 кВА IEK IVS23-1-05000 | шт | 49700
5321 | 116-141 | Стабилизатор напряжения настенный серии Shift 10кВА IEK IVS12-1-10000 | шт | 110700
5322 | 116-081 | Стабилизатор напряжения серии HOME 8кВА (CHP1-0-8) IEK IVS20-1-08000 | шт | 55000
5323 | 116-132 | Стабилизатор напряжения CHP1-2-10 кВА электронный настенный ИЭК | шт | 63150
5324 | 116-135 | Стабилизатор напряжения СНИ1-20 кВА однофазный ИЭК | шт | 218300
5325 | 116-110 | Стабилизатор напряжения СНИ3-15 кВА трехфазный ИЭК | шт | 244700
5326 | 116-111 | Стабилизатор напряжения СНИ3-60 кВА трехфазный ИЭК | шт | 713700
5327 | 116-097 | Стабилизатор напряжения СНИ1-15 кВА однофазный ИЭК | шт | 208200
5328 | 116-082 | Стабилизатор напряжения серии HOME 10кВА (CHP1-0-10) IEK IVS20-1-10000 | шт | 62850
5329 | 116-189 | Стабилизатор напряжения переносной серии Extensive 10 кВА IEK IVS23-1-10000 | шт | 80190
5330 | 116-085 | Стабилизатор напряжения настенный серии Extensive 8 кВА IEK IVS28-1-08000 | шт | 71800
5331 | 116-177 | Стабилизатор напряжения настенный серии Shift 5,5 кВА IEK IVS12-1-05500 | шт | 66900
5332 | 116-083 | Стабилизатор напряжения настенный серии Extensive 3 кВА IEK IVS28-1-03000 | шт | 46300
5333 | 116-139 | Стабилизатор напряжения настенный серии Shift 8 кВА IEK IVS12-1-08000 | шт | 82000
5334 | 116-079 | Стабилизатор напряжения серии HOME 3кВА (CHP1-0-3) IEK IVS20-1-03000 | шт | 40500
5335 | 116-394 | Стабилизатор напряжения настенный серии Ecoline 10кВА IEK | шт | 81040
5336 | 116-409 | Стабилизатор напряжения серии SimpIe 1кВА IEK IVS25-1-01000 | шт | 16200
5337 | 116-410 | Стабилизатор напряжения серии SimpIe 1.5кВА IEK IVS25-1-01500 | шт | 18600
5338 | 116-411 | Стабилизатор напряжения настенный серии Ecoline 5кВА IEK IVS27-1-05000 | шт | 47100
5339 | 116-130 | Стабилизатор напряжения CHP1-2-5 кВА электронный настенный ИЭК | шт | 22500
5340 | 116-430 | Стабилизатор напряжения СНИ1-2 кВА однофазный ИЭК | шт | 34000
5341 | 116-490 | Стабилизатор напряжения СНИ1-1,5 кВА однофазный ИЭК | шт | 26000
5342 | 116-077 | Стабилизатор напряжения серии HOME 1,5кВА (CHP1-0-1,5) IEK | шт | 15700
5343 | 325-444 | Стабилизатор напряжения СНИ1-0,5 кВА однофазный ИЭК | шт | 16000
5344 | 325-445 | Стабилизатор напряжения СНИ1-1 кВА однофазный ИЭК | шт | 24900
5345 | 325-449 | Стабилизатор напряжения СНИ1-3 кВА однофазный ИЭК | шт | 48700
5346 | 116-096 | Стабилизатор напряжения СНИ1-10 кВА однофазный ИЭК | шт | 105400
5347 | 116-291 | Стабилизатор напряжения СНИ1-5 кВА однофазный ИЭК | шт | 76000
5348 | 116-292 | Стабилизатор напряжения СНИ1-7 кВА однофазный ИЭК | шт | 97500
5349 | 116-293 | Стабилизатор напряжения настенный серии Shift 3,5 кВА IEK | шт | 46500
5350 | 116-566 | Стабилизатор напряжения серии SimpIe 0.35кВА IEK | шт | 10150
5351 | 116-567 | Стабилизатор напряжения серии SimpIe 0,75кВА IEK | шт | 14550
5352 | 116-577 | Стабилизатор напряжения СНИ3-100 кВА трехфазный ИЭК | шт | 1791000
5353 | 116-603 | Стабилизатор напряжения СНИ3-90 кВА трехфазный ИЭК | шт | 1045400
5354 | 116-631 | Стабилизатор напряжения СНИ3-3 кВА трехфазный ИЭК | шт | 76000
5355 | 116-099 | Стабилизатор напряжения СНИ3-30 кВА трехфазный ИЭК | шт | 339900
5356 | 116-098 | Стабилизатор напряжения СНИ3-20 кВА трехфазный ИЭК | шт | 300250
5357 | 116-827 | Стабилизатор напряжения СНИ3-45 кВА трехфазный ИЭК | шт | 623200
5358 | 116-828 | Контактор КМИе-10910 9А 230В/АС3 1НО IEK | шт | 2185
5359 | 116-829 | Контактор КМИе-10910 9А 400В/АС3 1НО IEK | шт | 2185
5360 | 116-830 | Контактор КМИе-11210 12А 230В/АС3 1НО IEK | шт | 2370
5361 | 116-831 | Контактор КМИе-11210 12А 400В/АС3 1НО IEK | шт | 2370
5362 | 116-832 | Контактор КМИе-11810 18А 230В/АС3 1НО IEK | шт | 2570
5363 | 116-833 | Контактор КМИе-11810 18А 400В/АС3 1НО IEK | шт | 2750
5364 | 116-834 | Контактор КМИе-22510 25А 230В/АС3 1НО IEK | шт | 3305
5365 | 116-835 | Контактор КМИе-22510 25А 400В/АС3 1НО IEK | шт | 3670
5366 | 116-836 | Контактор КМИе-23210 32А 230В/АС3 1НО IEK | шт | 4220
5367 | 116-837 | Контактор КМИе-23210 32А 400В/АС3 1НО IEK | шт | 4590
5368 | 116-838 | Контактор КМИе-34012 40А 230В/АС3 1НО;1НЗ IEK | шт | 7820
5369 | 116-839 | Контактор КМИе-34012 40А 400В/АС3 1НО;1НЗ IEK | шт | 8380
5370 | 116-840 | Строительно-монтажная клемма СМК 222-412 IEK | шт | 110
5371 | 116-841 | Строительно-монтажная клемма СМК 222-413 IEK | шт | 140
5372 | 116-842 | Строительно-монтажная клемма СМК 222-415 IEK | шт | 220
5373 | 116-844 | Дальномер лазерный DM30 Compact IEK | шт | 16025
Трансформаторы тока
5374 | 1810 | Трансформатор тока Т-0,66 400/5 | шт | 1750
5375 | 325-155 | Трансформатор тока Т-0,66-М 40/5, SQ1104-0002 | шт | 2855
5376 | 1015 | Трансформатор тока Т-0,66 150/5 | шт | 4395
5377 | 1018 | Трансформатор тока Т-0,66 400/5 | шт | 3960
5378 | 325-159 | Трансформатор тока Т-0,66-М 400/5,SQ1104-0010 | шт | 2450
5379 | 1019 | Трансформатор тока Т-0,66 600/5 | шт | 4980
5380 | 116-355 | Трансформатор тока ТТИ-А 100/5А 5ВА класс 0,5 ИЭК,ITT10-2-05-0100 | шт | 3770
5381 | 1013 | Трансформатор тока Т-0,66 75/5 | шт | 2855
5382 | 1017 | Трансформатор тока Т-0,66 300/5 | шт | 2970
5383 | 1009 | Трансформатор тока Т-0,66 20/5 | шт | 2490
5384 | 1020 | Трансформатор тока Т-0,66 800/5 | шт | 5040
5385 | 1021 | Трансформатор тока Т-0,66 1000/5 | шт | 6460
5386 | 1342 | Трансформатор тока Т-0,66 50/5 | шт | 2790
5387 | 1364 | Трансформатор Т-0,66-1-0,5-150/5 У3 | шт | 7500
5388 | 325-154 | Трансформатор тока Т-0,66-М 30/5, SQ1104-0001 | шт | 3960
5389 | 1016 | Трансформатор тока Т-0,66 200/5 | шт | 3770
5390 | 325-158 | Трансформатор тока Т-0,66-М 250/5,SQ1104-0008 | шт | 2380
5391 | 1012 | Трансформатор тока Т-0,66 50/5 | шт | 4390
5392 | 116-395 | Предохранитель-выключатель-разъединитель 160А ИЕК | шт | 5650
5393 | 116-390 | Трансформатор тока ТТИ-А 250/5А 5ВА класс 0,5 ИЭК | шт | 2855
5394 | 116-491 | Трансформатор тока ТТИ-А 100 2000/5А 15ВА класс 0,5 ИЭК | шт | 9880
5395 | 264 | Трансформатор тока Т-0,66 1500/5 | шт | 5600
5396 | 116-678 | Трансформатор тока ТТИ-А 120/5А 5ВА класс 0,5 ИЭК | шт | 2855
5397 | 116-891 | Трансформатор тока ТТИ-А 500/5А 5ВА класс 0,5 ИЭК | шт | 4400
Кабельный канал
5398 | 2727 | Кабельный канал 20х10 | м | 85
5399 | 699 | Кабельный канал 40х16 | м | 170
5400 | 2771 | Кабельный канал 80х40 | м | 955
5401 | 3535 | Коробка соединит. КТА-25 (тройн., взпывозащ.) IP 55 | шт | 4690
5402 | 1437 | Кабельный канал 80х60мм | м | 800
5403 | 157 | Кабельный канал 12х12 | м | 60
5404 | 4842 | Кабельный канал 50х20 (2м) | м | 200
5405 | 7729 | Кабельный канал 60х40 | м | 400
5406 | 200-053 | Кабельный канал на польный 60х15 408-42095 | м | 770
5407 | 1589 | Кабельный канал 40х40 | м | 270
5408 | 7289 | Кабельный канал 30х25 | м | 200
5409 | 9290 | Кабельный канал 16х16 | м | 80
5410 | 7284 | Кабельный канал 15х10 | м | 60
5411 | 9292 | Кабельный канал 25х25 | м | 150
5412 | 9291 | Кабельный канал 25х16 | м | 110
5413 | 7544 | Кабельный канал 40х25 | м | 285
5414 | 157 | Кабельный канал 100х60 | м | 1100
5415 | 1436 | Кабельный канал 60х60мм | м | 500
5416 | 7286 | Кабельный канал 20х10 (160м) TDM приход не делать | м | 65
5417 | 9295 | Кабельный канал 25х16 3м. | м | 120
5418 | 112-141 | Кабельный канал на польный 35х10, 3м | м | 135
5419 | 112-142 | Кабельный канал на польный 50х15, 3м | м | 430
5420 | 112-144 | Кабельный канал 80х50, 3м | м | 680
5421 | 112-140 | Кабельный канал на польный 28х8, 3м | м | 105
5422 | 116-703 | Кабельный канал "Элекор"напольный 70х16мм | м | 700
5423 | 600-059 | Кабельный канал на польный 90х20 | м | 1320
Выключатель-разъед
5424 | 325-301 | Выключатель - разъединитель ВР32-35В 71250 250А IEK | шт | 19535
5425 | 116-674 | Выключатель ВКИ-211 3P 6A 230/400B IP40 ИЭК | шт | 960
5426 | 116-675 | Выключатель ВКИ-216 3P 10A 230/400B IP40 ИЭК | шт | 1440
Хомуты
5427 | 116-245 | Хомут 4,8х200 мм нейлон черные ИЭК UHH32-D048-200-100 | упак | 890
5428 | 220-680 | Хомут 3,6*180 мм нейлон (белый) | упак | 250
5429 | 119-108 | Хомут 4,8х200мм нейлон (черный) | упак | 915
5430 | 119-117 | Хомут 4,8х500 мм нейлон (белый) | упак | 2260
5431 | 119-124 | Хомут 7,6х500 мм нейлон (белый) | упак | 4030
5432 | 119-100 | Хомут 3,6х250 мм нейлон (черный) | упак | 1200
5433 | 34155 | Хомут 3,6х200мм нейлон (100шт) ИЭК | шт | 550
5434 | 45555 | Хомуты, 200х3,6мм, пластмассовые, черные, 100шт, СИБРТЕХ | упак | 330
5435 | 325-087 | Хомут 7,6х400мм нейлон (черный) (100шт) TDM, SQ0515-0225 | упак | 1330
5436 | 119-097 | Хомут 3,6х180 мм нейлон (черный) | упак | 530
5437 | 119-105 | Хомут 4,8х120 мм полиамид (белый) | упак | 510
5438 | 325-083 | Хомут 4,8х250мм нейлон (черный) (100шт) TDM, SQ0515-0217 | упак | 470
5439 | 116-156 | Хомут 8,8х800мм нейлон "ИЭК" UHH31-D088-800-100 | упак | 8895
5440 | 119-114 | Хомут 4,8х400 мм нейлон (белый) | упак | 1530
5441 | 220-690 | Хомут 2,5х150мм нейлон (50 шт) ИЭК | упак | 290
5442 | 119-098 | Хомут 3,6х200 мм нейлон (черный) | упак | 600
5443 | 16609 | Хомут пласт. 4.7x450 бел. "ЭНЕРГИЯ" | упак | 770
5444 | 220-682 | Хомут 3,6х300мм полиамид (100 шт) ИЭК | шт | 6
5445 | 119-111 | Хомут 4,8х300 мм нейлон (белый) | упак | 990
5446 | 45523 | Хомуты, 160х2,5мм, пластмассовые, белые, 100шт, СИБРТЕХ | упак | 220
5447 | 14715 | Хомут пласт. 2,7х250 "Энергия" бел | упак | 280
5448 | 34159 | Хомуты ЗУБР нейлоновые,в п/э пакете,тип7,белые4,8х350 мм | упак | 335
5449 | 119-125 | Хомут 7,6х500 мм нейлон (черный) | упак | 2000
5450 | 116-246 | Хомут 8,8х650 мм нейлон черные ИЭК UHH32-D088-650-100 | упак | 5265
5451 | 116-155 | Хомут 4,8х300мм нейлон "ИЭК" UHH31-D048-300-100 | упак | 1300
5452 | 116-247 | Хомут 8,8х880 мм нейлон черные ИЭК | упак | 8895
5453 | 16604 | Хомут пласт. 4.5x200 бел. "ЭНЕРГИЯ" | упак | 350
5454 | 325-080 | Хомут 3,6х300мм нейлон (белый) (100шт) TDM, SQ0515-0123 | упак | 855
5455 | 325-086 | Хомут 7,6х300мм нейлон (белый) (100шт) TDM, SQ0515-0134 | упак | 2420
5456 | 116-157 | Хомут 3,6х300мм нейлон черные "ИЭК" UHH32-D036-300-100 | упак | 915
5457 | 45531 | Хомуты, 300х3,6мм, пластмассовые, белые, 100шт, СИБРТЕХ | упак | 585
5458 | 114-444 | Хомут нейлоновый 8,2х400(уп./100) EKF | упак | 1680
5459 | 3831 | Хомут 3,6х100мм нейлон (белый) | упак | 310
5460 | 16600 | Хомут пласт. 2,5x100 мм нейлон (белый) | упак | 120
5461 | 119-116 | Хомут 4,8х450 мм нейлон (черный) | упак | 1780
5462 | 116-237 | Хомут 4,8х200 мм нейлон ИЭК | упак | 890
5463 | 119-090 | Хомут пласт. 2,5х100 мм нейлон (черный) | упак | 190
5464 | 17232 | Хомут пласт. 3,4х150 бел.. "ЭНЕРГИЯ" | упак | 190
5465 | 119-126 | Хомут 3,6х100 мм нейлон (черный) | упак | 260
5466 | 116-238 | Хомут 4,8х400 мм нейлон ИЭК | упак | 1835
5467 | 119-112 | Хомут 4,8х350 мм нейлон (белый) | упак | 1590
5468 | 119-119 | Хомут 7,6х300 мм нейлон (черный) | упак | 1825
5469 | 119-106 | Хомут 4,8х160 мм нейлон (белый) | упак | 810
5470 | 16602 | Хомут пласт. 2,5x150 мм нейлон (белый) | упак | 160
5471 | 114-438 | Хомут нейлоновый 4,8х150 (уп./100) EKF | упак | 360
5472 | 2988 | Хомут пласт. 3х80 "Энергия" желт | упак | 100
5473 | 119-093 | Хомут 2,5х200 мм нейлон (белый) | упак | 380
5474 | 12740 | Хомут 3,6*200 мм нейлон (белый) | упак | 600
5475 | 119-099 | Хомут 3,6х250 мм нейлон (белый) | упак | 660
5476 | 119-109 | Хомут 4,8х250 мм нейлон (белый) | упак | 1190
5477 | 116-244 | Хомут 8,8х500 мм нейлон ИЭК | упак | 3985
5478 | 14714 | Хомут пласт. 2,5х200 мм нейлон (черный) | упак | 230
5479 | 119-121 | Хомут 7,6х350 мм нейлон (черный) | упак | 1380
5480 | 119-115 | Хомут 4,8х400 мм нейлон (черный) | упак | 1345
5481 | 7235 | Хомут пласт. 9х650 "SASSIN" бел. | упак | 2100
5482 | 10546 | Хомут пласт. 4,8*150 "ЭКФ" | упак | 320
5483 | 2755 | Хомут пласт. 2,5*200 (уп./100шт) | упак | 250
5484 | 16601 | Хомут пласт. 2,5x120 мм нейлон (белый) | упак | 140
5485 | 119-107 | Хомут 4,8х200 мм нейлон (белый) | упак | 915
5486 | 119-110 | Хомут 4,8х250 мм нейлон (черный) | упак | 2490
5487 | 119-094 | Хомут 2,5х250мм нейлон (белый) | шт | 650
5488 | 325-085 | Хомут 4,8х300мм нейлон (черный) (100шт) TDM, SQ0515-0218 | упак | 670
5489 | 12360 | Хомут пласт. 8,8х750мм нейлон (100шт) ИЭК UHH31-D088-750-100 | упак | 5940
5490 | 17452 | Хомут пласт. 4,4х150 бел.. "ЭНЕРГИЯ" | упак | 240
5491 | 119-102 | Хомут 3,6х300 мм нейлон (черный) | упак | 440
5492 | 45560 | Хомуты, 300х3,6мм, пластмассовые, черн, 100шт, СИБРТЕХ | упак | 690
5493 | 14723 | Хомут пласт. 3.5x150 бел. "ЭНЕРГИЯ" | упак | 220
5494 | 119-120 | Хомут 7,6х350 мм нейлон (белый) | упак | 1610
5495 | 325-078 | Хомут 3,6х150мм нейлон (белый) (100шт) TDM, SQ0515-0119 | упак | 460
5496 | 325-082 | Хомут 4,8х250мм нейлон (белый) (100шт) TDM, SQ0515-0128 | упак | 470
5497 | 19819 | Хомут 4,8х300 мм нейлон (черный) | упак | 1310
5498 | 16607 | Хомут пласт. 4.5x350 бел. "ЭНЕРГИЯ" | упак | 670
5499 | 325-084 | Хомут 4,8х300мм нейлон (белый) (100шт) TDM, SQ0515-0129 | упак | 520
5500 | 45525 | Хомуты, 180х3,6мм, пластмассовые, белые, 100шт, СИБРТЕХ | упак | 390
5501 | 12959 | Хомут пласт. 9х900 "SASSIN" | упак | 3895
5502 | 3989 | Хомут пласт. 7,2х400 "Энергия" бел | упак | 1170
5503 | 116-255 | Хомут 8,8х1000 мм нейлон черные ИЭК | упак | 13525
5504 | 45540 | Хомуты, 100х2,5мм, пластмассовые, черные, 100шт, СИБРТЕХ | упак | 170
5505 | 119-096 | Хомут 3,6х150 мм нейлон (черный) | упак | 290
5506 | 11976 | Хомут пласт. 8х400 | упак | 980
5507 | 7228 | Хомут пласт. 3х200 | упак | 270
5508 | 119-103 | Хомут 3,6х350 мм нейлон (белый) | упак | 1260
5509 | 119-118 | Хомут 7,6х300 мм нейлон (белый) | упак | 2420
5510 | 119-123 | Хомут 7,6х450 мм нейлон (черный) | упак | 2050
5511 | 114-441 | Хомут 4,8х450мм нейлон (100шт) ИЕК | шт | 2080
5512 | 16610 | Хомут 2,5х120мм нейлон ИЭК | шт | 270
5513 | 325-077 | Хомут 2,5х200мм нейлон черный (100шт) ИЭК | упак | 325
5514 | 325-039 | Хомут с площадкой ХП1 2,5х110 ИЭК | упак | 370
5515 | 116-575 | Хомут 3,6х180мм нейлон (100шт) | упак | 520
5516 | 119-104 | Хомут 3,6х350 мм нейлон (черный) | упак | 1080
5517 | 116-627 | Хомут 3,6х250 мм нейлон (50шт) ИЭК | упак | 655
5518 | 119-101 | Хомут 3,6х300 мм нейлон (100 шт) | упак | 915
5519 | 114-433 | Хомут нейлоновый 7,6х400 (уп./100) ИЕК | упак | 3390
5520 | 220-692 | Хомут нейлон черный 2,5х250 (уп./100) ИЕК | упак | 660
5521 | 116-663 | Хомут 3,6х200мм нейлон (100 шт) ИЭК | шт | 595
5522 | 9568 | Хомут 3,6х300 мм нейлон (50шт) ИЭК | упак | 570
5523 | 116-687 | Хомут 2,5х250 мм нейлон (белый) | упак | 640
5524 | 116-255а | Хомут 8,8х1000 мм нейлон черные ИЭК | шт | 135
Гофротруба
5525 | 10811 | Гофротруба d 63 бухта 15 м | м | 310
5526 | 1270 | Гофротруба d 32 | м | 60
5527 | 1582 | Гофротруба d 25 | м | 42
5528 | 2392 | Гофротруба d 50 | м | 145
5529 | 1578 | Гофротруба d 16 | м | 23
5530 | 1584 | Гофротруба d 40 | м | 135
5531 | 1580 | Гофротруба d 20 | м | 28
5532 | 1583 | Труба гофротруба ПНД d16 с зондом черный ИЭК ПВХ | м | 50
Металлорукав
5533 | 578 | Металлорукав d 14 | м | 95
5534 | 6018 | Металлорукав d 10 РЗ-Ц (б/упл.) (Укр.) | м | 105
5535 | 6040 | Металлорукав d 20 РЗ-Ц (б/упл.) (Укр.) | м | 200
5536 | 6826 | Металлорукав d 50 РЗ-ЦХ (с х/б.упл.) (Укр.) | м | 530
5537 | 326 | Металлорукав Р3-ЦП-12 ИЭК с ПВХ черный CMP10-12-050 | м | 190
5538 | 1672 | Металлорукав с ПВХ изоляцией 11 (черный) | м | 180
5539 | 6000 | Металлорукав РЗ-ЦП-38 ИЭК с ПВХ черный CMP10-38-020 | м | 740
5540 | 6126 | Металлорукав d 25 РЗ-Ц (б/упл.) (Укр.) | м | 265
5541 | 23028 | Металлорукав d 25 РЗ-Ц-ПВХ с протяжкой | м | 370
5542 | 7067 | Металлорукав d 100 РЗ-ЦХ (с х/б.упл.) (Укр.) | м | 2985
5543 | 6233 | Металлорукав d 32 РЗ-Ц (б/упл.) (Укр.) | м | 320
5544 | 6019 | Металлорукав d 12 РЗ-Ц (б/упл.) (Укр.) | м | 115
5545 | 6041 | Металлорукав d 22 РЗ-Ц (б/упл.) (Укр.) | м | 200
5546 | 6005 | Металлорукав d 6 РЗ-Ц (б/упл.) (Укр.) | м | 90
5547 | 2610 | Металлорукав с ПВХ изоляцией 37 (черный) | м | 725
5548 | 708 | Металлорукав Р3-ЦП-50 ИЭК с ПВХ черный CMP10-50-020 | м | 1040
5549 | 1673 | Металлорукав с ПВХ изоляцией 14 (черный) | м | 260
5550 | 1674 | Металлорукав с ПВХ изоляцией 18 (черный) | м | 280
5551 | 1675 | Металлорукав с ПВХ изоляцией 26 (черный) | м | 495
5552 | 6561 | Металлорукав d 38 РЗ-Ц (б/упл.) (Укр.) | м | 430
5553 | 1676 | Металлорукав с ПВХ изоляцией 29 (черный) | м | 570
5554 | 6736 | Металлорукав Р3-ЦП-32 ИЭК с ПВХ черный CMP10-32-020 | м | 640
5555 | 6037 | Металлорукав d 18 РЗ-Ц (б/упл.) (Укр.) | м | 185
5556 | 6016 | Металлорукав РЗ-ЦП-22 ИЭК с ПВХ черный CMP10-22-020 | м | 365
5557 | 6036 | Металлорукав d 15 РЗ-Ц (б/упл.) (Укр.) | м | 140
5558 | 23025 | Металлорукав Р3-ЦПнг-15 (50м) с протяжкой черный IEK CMP10-15-050 | м | 270
5559 | 116-404 | Металлорукав Р3-ЦП-25 ИЭК CMP10-25-02 с пвх | м | 380
5560 | 23027 | Металлорукав d 20 РЗ-Ц-ПВХ с протяжкой | м | 295
Реле РТИ
5561 | 4355 | Реле тепловое РТИ-3355 (30-40А) "ИЭК" DRT30-0030-0040 | шт | 4730
5562 | 114-393 | Реле электротепловое РТИ-1306 1-1,6А ИЭК | шт | 2300
5563 | 114-392 | Реле электротепловое РТИ-1305 0,63-1,0А ИЭК | шт | 2695
5564 | 11356 | Реле тепловое РТИ-3353 (23-32А) "ИЭК" DRT30-0023-0032 | шт | 4080
5565 | 160-114 | Реле тепловое РТИ-1312 5,5-8 А "ИЭК" | шт | 2695
5566 | 3321 | Реле тепловое РТИ-3361 (55-70А) "ИЭК" | шт | 5150
5567 | 9179 | Реле тепловое РТИ-3363 (63-80А) "ИЭК" | шт | 4930
5568 | 4260 | Реле тепловое РТИ-3359 (48-65А) "ИЭК" | шт | 4870
5569 | 4236 | Реле тепловое РТИ-1322 (17-25А) "ИЭК" | шт | 2565
5570 | 160-111 | Реле тепловое РТИ-1307-1,6-2,5 "ИЭК" | шт | 2555
5571 | 160-112 | Реле тепловое РТИ-1308 2,5-4,0А "ИЭК" | шт | 2695
5572 | 160-113 | Реле тепловое РТИ-1310 4-6 А "ИЭК" | шт | 2785
5573 | 401 | Реле тепловое РТИ-1321 (12-18) "ИЭК" | шт | 2695
5574 | 10211 | Реле тепловое РТИ-1316 (9-13) "ИЭК" | шт | 2485
5575 | 11391 | Реле тепловое РТИ-1314 7-10А) "ИЭК" | шт | 2785
5576 | 11392 | Реле тепловое РТИ-3357 (37-50А) "ИЭК" DRT30-0037-0050 | шт | 4980
5577 | 9166 | Реле тепловое РТИ-3365 (80-93А) "ИЭК" | шт | 5060
5578 | 15909 | Реле тепловое РТИ-2355 (28-36А) "ИЭК" | шт | 3240
5579 | 170-133 | Реле тепловое 15-22A UTH32K A0022S | шт | 4620
5580 | 110758 | Реле перегрузки тепловое РТЛ-2063-2-100А-(63-80А)-УХЛ4-КЭАЗ | шт | 6790
УЗО ИЭК
5581 | 114-427 | УЗО 2п 50А/30мА (Электромеханическое) EKF | шт | 3200
5582 | 200-470 | УЗО 2P 25A 30mA 616-15005 | шт | 2430
5583 | 4246 | УЗО "ЭКФ" 2п., 1ф., 63А/30мА | шт | 3430
5584 | 4102 | УЗО "ЭКФ" 2п.,1ф., 25А/30мА | шт | 3350
5585 | 294 | УЗО "ИЭК" ВД1-63 4п., 25А/30мА ИЭК | шт | 4670
5586 | 8153 | УЗО "ИЭК" ВД1-63 4п., 3ф. 100А/30мА MDV10-4-100-030 | шт | 10720
5587 | 292 | УЗО ВД1-63 2п., 25А/30мА "ИЭК" | шт | 5100
5588 | 14380 | УЗО ВД1-63 2п., 32А/30мА "ИЭК" | шт | 3840
5589 | 3075 | УЗО ВД1-63 4п.,32А/30мА "ИЭК" | шт | 6500
5590 | 327 | УЗО ВД1-63 4п., 40А/30мА "ИЭК" | шт | 6985
5591 | 3190 | УЗО "ИЭК" 4п., 3ф., 50А/30мА | шт | 7590
5592 | 116-555 | УЗО ВД1-63 4Р 63А 30мА ИЭК | шт | 8030
5593 | 6888 | УЗО ВД1-63 2Р 16А 30мА ИЭК | шт | 5355
Плавкие вставки
5594 | 325-379 | Плавкая вставка предохранителя ППНН-33, габарит 0, 160А TDM | шт | 770
5595 | 1129 | Плавкая вставка ПН2-600А | шт | 3540
5596 | 325-382 | Плавкая вставка предохранителя ППНН-33, габарит 00, 40А TDM 111287 | шт | 715
5597 | 325-377 | Плавкая вставка предохранителя ППНН-33, габарит 0, 63А TDM | шт | 420
5598 | 325-381 | Плавкая вставка предохранителя ППНН-33, габарит 00, 32А TDM | шт | 550
5599 | 3263 | Плавкая вставка ППН37 400/125 А ЭКФ | шт | 1085
5600 | 17503 | Плавкая вставка NT0 40A "Энергия" | шт | 415
5601 | 325-388 | Плавкая вставка предохранителя ППНН-39, габарит 3, 250А TDM | шт | 1875
5602 | 325-147 | Плавкая вставка ПН2-250 250А,SQ0731-0012 | шт | 430
5603 | 325-380 | Плавкая вставка предохранителя ППНН-33, габарит 00, 25А TDM | шт | 550
5604 | 325-386 | Плавкая вставка предохранителя ППНН-35, габарит 1, 80А TDM | шт | 1130
5605 | 325-389 | Плавкая вставка предохранителя ППНН-39, габарит 3, 400А TDM | шт | 1520
5606 | 325-146 | Плавкая вставка ПН2-250 100А,SQ0731-0008 | шт | 410
5607 | 325-384 | Плавкая вставка предохранителя ППНН-33, габарит 00, 160А TDM 111283 | шт | 700
5608 | 325-385 | Плавкая вставка предохранителя ППНН-35, габарит 1, 63А TDM | шт | 1130
5609 | 325-378 | Плавкая вставка предохранителя ППНН-33, габарит 0, 100А TDM | шт | 770
5610 | 1126 | Плавкая вставка ПН2-100А 110863 | шт | 490
5611 | 325-387 | Плавкая вставка предохранителя ППНН-35, габарит 1, 100А TDM | шт | 1185
5612 | 1127 | Предохранитель ПН 2 - 250А 1127 | шт | 2530
5613 | 116-402 | Плавкая вставка предохранителя ППНИ-33, габарит 00, 50А ИЭК | шт | 550
5614 | 1128 | Предохранитель ПН 2 - 400А 110892 | шт | 2530
5615 | 116-617 | Плавкая вставка предохранителя ППНИ-33, габарит 00, 125А ИЭК | шт | 550
5616 | 116-618 | Плавкая вставка предохранителя ППНИ-33, габарит 0, 16А ИЭК | шт | 770
5617 | 116-619 | Плавкая вставка предохранителя ППНИ-33, габарит 0, 20А ИЭК | шт | 770
5618 | 116-620 | Плавкая вставка предохранителя ППНИ-33, габарит 0, 32А ИЭК | шт | 770
5619 | 116-621 | Плавкая вставка предохранителя ППНИ-33, габарит 0, 40А ИЭК | шт | 770
5620 | 116-622 | Плавкая вставка предохранителя ППНИ-33, габарит 0, 125А ИЭК | шт | 770
5621 | 116-623 | Плавкая вставка предохранителя ППНИ-35, габарит 1, 125А ИЭК | шт | 1590
5622 | 22681 | Плавкая вставка предохранителя ППНИ-35, габарит 1, 160А ИЭК | шт | 1590
5623 | 2457 | Плавкая вставка предохранителя ППНИ-35, габарит 1, 200А ИЭК | шт | 1130
5624 | 3314 | Плавкая вставка предохранителя ППН-35, габарит 1, 250А ИЭК 111310 | шт | 1590
5625 | 116-630 | Плавкая вставка предохранителя ППНИ-35, габарит 1, 100А ИЭК | шт | 1390
5626 | 116-750 | Плавкая вставка предохранителя ППНИ-37, габарит 2, 400А ИЭК | шт | 2250
5627 | 120515 | Предохранитель ПКТ-103-10-100-12,5- У3-КЭАЗ | шт | 19200
5628 | 269925 | Пускатель ПРК32-10-КЭАЗ | шт | 7430
5629 | 269926 | Пускатель ПРК32-14-КЭАЗ | шт | 7460
5630 | 269927 | Пускатель ПРК32-18-КЭАЗ | шт | 7680
5631 | 269922 | Пускатель ПРК32-2,5-КЭАЗ | шт | 7310
5632 | 269958 | Пускатель ПРК32-25-КЭАЗ | шт | 7700
5633 | 269923 | Пускатель ПРК32-4-КЭАЗ | шт | 7360
5634 | 269924 | Пускатель ПРК32-6,3-КЭАЗ | шт | 7390
Автомат
5637 | 170-014 | Автомат. вкл HiBD63-N3P 20А 6кА | шт | 2030
5638 | 170-039 | Автомат. вкл HiBD63-N3P 6А 6кА | шт | 2720
5639 | 170-01 | Автомат. вкл HiBD63-N 1P 3А 6кА | шт | 1060
5640 | 170-099 | Автомат. вкл HiBD125 1P 63А 10КА | шт | 2290
5641 | 170-011 | Автомат. вкл HiBD63-N 2P 63А 6кА | шт | 1910
5642 | 170-088 | Автоматы защиты двигателя MMS32K 0018 13-18А | шт | 9980
5643 | 170-07 | Автомат. вкл HiBD63 1P 63А 6кА | шт | 1080
5644 | 170-036 | Автомат. вкл HiBD63-N 1P 50А 6kA | шт | 1080
5645 | 170-038 | Автомат. вкл HiBD63-N2P 25А 6кА | шт | 2210
5646 | 170-020 | Автомат. вкл HiBD125 3P 80А 10kA | шт | 8300
5647 | 170-037 | Автомат. вкл HiBD63-N2P 16А 6кА | шт | 2260
5648 | 170-071 | Автомат. вкл HIBD63-S 3P 6A 6kA | шт | 2200
5649 | 170-029 | Автоматы защиты двигателя MMS32K 0004 2.5-4A | шт | 9690
5650 | 170-108 | Автомат. вкл HiBD63 2P 10А 6кА | шт | 2180
5651 | 170-035 | Автомат. вкл HiBD63 1P 32А 6кА | шт | 1230
5652 | 170-110 | Автоматы защиты двигателя MMS32K 0023 17-23А | шт | 9980
5653 | 170-05 | Автомат. вкл HiBD63 1P 25А 6кА | шт | 1080
5654 | 170-06 | Автомат. вкл HiBD63 1P 40А 6кА | шт | 1230
5655 | 170-112 | Автоматы защиты двигателя MMS80K 0040 25-40А | шт | 19700
5656 | 170-115 | Автомат. вкл HiBD63-N 2P 5А 6КА | шт | 1195
5657 | 170-09 | Автомат. вкл HiBD63 2P 32А 6кА | шт | 2260
5658 | 170-033 | Автомат. вкл HiBD63-N 1P 1А 6КА | шт | 1100
5659 | 170-105 | Автомат. вкл HiBD63-N 1P 2А 6КА | шт | 1060
5660 | 170-017 | Автомат. вкл HiBD63-N 3P 40А 6kA | шт | 3315
5661 | 170-015 | Автомат. вкл HiBD63-N 3P 25А 6kA | шт | 3315
5662 | 170-019 | Автомат. вкл HiBD63-N 3P 63 А 6kA | шт | 3315
5663 | 170-018 | Автомат. вкл HiBD63-N 3P 50А 6kA | шт | 2130
5664 | 170-101 | Автоматы защиты двигателя MMS32K 0014 9-14A | шт | 9640
5665 | 170-102 | Шкаф навесной с оцинкованной монтажной панелью 300*210*400мм, СВ.1034.9100 | шт | 18230
5666 | 170-02 | Автомат. вкл HiBD63-N 1P 6А 6кА | шт | 1230
5667 | 170-013 | Автомат. вкл HiBD63-N3P 16А 6кА | шт | 3315
5668 | 170-063 | Автомат. вкл HiBD63-N 2P 20A 6КА | шт | 2260
5669 | 170-114 | Автоматы защиты двигателя MMS80K 0080 56-80А | шт | 23520
5670 | 170-087 | Автоматы защиты двигателя MMS32K 0032 24-32А | шт | 10130
5671 | 170-079 | Автомат. вкл HIBD63-S 3P 40A 4.5kA | шт | 1050
5672 | 170-113 | Автоматы защиты двигателя MMS80K 0063 40-63А | шт | 27100
5673 | 170-109 | Автоматы защиты двигателя MMS32K 01P6 1-6А | шт | 9980
5674 | 170-060 | Автомат. вкл HiBD63-N 1P 5A 6КА | шт | 810
5675 | 170-107 | Автомат. вкл HiBD63 2P 1А 6кА | шт | 2565
5676 | 170-103 | Шкаф навесной с оцинкованной монтажной панелью 600*3001200мм, СВ.1260.9100 | шт | 50500
5677 | 170-111 | Автоматы защиты двигателя MMS32K 0025 20-25А | шт | 9630
5678 | 170-128 | Автомат. вкл HiBD63 1P 63А 10кА | шт | 3390
5679 | 170-022 | Автомат. вкл HiBD125 3P 125А 10kA | шт | 12400
5680 | 170-04 | Автомат. вкл HiBD63 1P 20А 6кА | шт | 1050
5681 | 170-012 | Автомат. вкл HiBD63-N3P 10А 6кА | шт | 2860
5682 | 170-051 | Автомат. вкл HiBD63-S 3 P 40 A 6 kA | шт | 1840
5683 | 170-021 | Автомат. вкл HiBD125 3P 100А 10kA | шт | 10930
5684 | 170-03 | Автомат. вкл HiBD63-N 1P 10А 6кА | шт | 1080
5685 | 170-034 | Автомат. вкл HiBD63-N1P 16А 6кА | шт | 1080
5686 | 170-010 | Автомат. вкл HiBD63 2P 50 A 6кА | шт | 3260
5687 | 170-016 | Автомат. вкл HiBD63-N 3P 32А 6kA | шт | 3315
5688 | 170-089 | Автоматы защиты двигателя MMS32K 06P3 4-6 3А | шт | 9980
5689 | 208 | Автомат. выкл. ВА 47-29 "ИЭК" 1ф., 1А | шт | 700
5690 | 336 | Автомат.выкл.ВА 47-29 1P 2A 4.5kA х-ка С ИЭК | шт | 590
5691 | 170-134 | Автомат. вкл HiBD63-S 1P 4,5 kА | шт | 1020
Тепловое реле
5692 | 170-048 | Тепловое реле 7-10A ITH22K N0010S | шт | 3540
5693 | 170-085 | Тепловое реле 9-13A ITH22K N0013S | шт | 3940
5694 | 170-049 | Тепловое реле 12-18A ITH22K N0018S | шт | 7620
5695 | 125-075 | Тепловое реле NR2-630 200-315A (CHINT) | шт | 46900
5696 | 170-047 | Тепловое реле ITH 22K 6 S | шт | 4040
5697 | 170-125 | Тепловое реле 16-22A ITH22K N0022S | шт | 7620
5698 | 170-086 | Тепловое реле ITH 40K 32 S | шт | 5695
5699 | 170-027 | Тепловое реле ITH 22K 8 S | шт | 3835
5700 | 170-073 | Тепловое реле 36-50А ITH 50K N0050S | шт | 7140
5701 | 170-028 | Тепловое реле ITH 22K 22 S 16-22A | шт | 3940
5702 | 170-100 | Тепловое реле 9-13A ITH40K N0013S | шт | 3940
5703 | 125-054 | Устройство автоматического ввода резерва NZ7-63S/3 63A | шт | 84200
5704 | 125-066 | Пускатель электромагнитный NQ3-11P 18A 220V (Chint) | шт | 8720
5705 | 125-071 | Кнопка управления, 1NO (желт.) NP8-10BN/5 (Chint) | шт | 770
5706 | 125-073 | Кнопка управления, 1NO (красн.) пластик NP2-EA41(Chint) | шт | 300
5707 | 125-074 | Кнопка управления, 1NC (красн.) пластик NP2-EA42 (Chint) | шт | 320
5708 | 125-057 | Устройство автоматического ввода резерва NZ7-125S/3 100A |  | 86600
5709 | 125-068 | Пускатель электромагнитный NQ3-5.5P 13A 220V (Chint) | шт | 6240
5710 | 125-070 | Кнопка управления, 1NO (красн) NP8-10BN/4 | шт | 770
5711 | 125-069 | Кнопка управления, 1NO (зел.) NP8-10BN/3 (Chint) | шт | 975
5712 | 125-067 | Пускатель электромагнитный NQ3-5.5P 10A 220V (Chint) | шт | 8150
5713 | 125-072 | Кнопка управления, 1NO (черн.) пластик NP2-EA21 | шт | 355
5714 | 125-080 | Кнопка управления, 1NO (зел.) пластик NP2-EA31 | шт | 355
Автоматический выключатель дефференциальный
5715 | 125-018 | Автоматический выключатель дефференциальный, 1P+N C16 30 MA NB1L-40 1P+N C16 30 MA A6 KA | шт | 4450
5716 | 125-019 | Автоматический выключатель дефференциальный, 1P+N C25 30 MA NB1L-40 1P+N C25 30 MA A 6 KA | шт | 4270
5717 | 125-021 | Автоматический выключатель дефференциальный, 1P+N C40 30 MA NB1L-40 1P+N C40 30 MA A 6 KA | шт | 4270
5718 | 125-022 | Автоматический выключатель дефференциальный, 3P+N C16 30 MA NB1L-40 3P+N C16 30 MAA 6 KA AC | шт | 7360
5719 | 125-025 | Автоматический выключатель дефференциальный, 3P+N C4 30 MA NB1L-40 3P+N C4 30 MAA 6 KA AC | шт | 6120
5720 | 125-023 | Автоматический выключатель дефференциальный, 3P+N C25 30 MA NB1L-40 3P+N C25 30 MAA 6 KA AC | шт | 5760
5721 | 125-024 | Автоматический выключатель дефференциальный, 3P+N C32 30 MA NB1L-40 3P+N C32 30 MA A 6 KA AC | шт | 5760
5722 | 125-020 | Автоматический выключатель дефференциальный, 1P+N C32 30 MA NB1L-40 1P+N C32 30 MA A 6 KA | шт | 4170
Магнитный контактор
5723 | 125-035 | Магнитный контактор 95A 3P NC1-9511 230V 50/60HZ | шт | 12365
5724 | 125-064 | Модульный контактор,25А, 2NO=2NS NCH8-25/22 AC230V | шт | 4310
5725 | 125-032 | Магнитный контактор 50A 3P NC1-5011 230V 50/60HZ | шт | 8380
5726 | 125-027 | Магнитный контактор 12A 3P NC1-1210 230V 50HZ | шт | 2270
5727 | 125-028 | Магнитный контактор 18A 3P NC1-1810 230V 50HZ | шт | 2700
5728 | 125-058 | Магнитный контактор 25A 3P NC1-2510 230V 50/60HZ, 1HO.11kW (Chint) | шт | 3450
5729 | 125-031 | Магнитный контактор 40A 3P NC1-4011 230V 50/60HZ | шт | 7650
5730 | 125-026 | Магнитный контактор 9A 3P NC1-0910 230V 50HZ | шт | 2100
5731 | 125-033 | Магнитный контактор 65A 3P NC1-6511 230V 50/60HZ | шт | 10920
5732 | 125-065 | Модульный контактор,40А, 2NO NCH8-40/20 AC230V | шт | 4040
5733 | 125-030 | Магнитный контактор 32A 3P NC1-3210 230V 50/60HZ | шт | 4610
Автоматический выключатель силовой
5735 | 125-049 | Автоматический выключатель силовой, 3P 200A NM1-250S/3300 200A | шт | 12390
5736 | 125-044 | Автоматический выключатель силовой, 3P 63A NM1-125S/3300 63A | шт | 10950
5737 | 125-045 | Автоматический выключатель силовой, 3P 80A NM1-125S/3300 80A | шт | 10730
5738 | 125-050 | Автоматический выключатель силовой, 3P 250A NM1-250S/3300 250A | шт | 12450
Тепловое реле
5739 | 125-036 | Тепловое реле 4-6A NR2-25G 4-6A | шт | 1950
5740 | 125-039 | Тепловое реле 9-13A NR2-25G 9-13A | шт | 1950
5741 | 125-040 | Тепловое реле 12-18A NR2-25G 12-18A | шт | 2340
5742 | 125-037 | Тепловое реле 5.5-8A NR2-25G 5.5-8A | шт | 1950
5743 | 125-038 | Тепловое реле 7-10A NR2-25G 7-10A | шт | 1950
5744 | 125-042 | Тепловое реле 23-32A NR2-36G 23-32A | шт | 2990
5745 | 125-041 | Тепловое реле 17-25A NR2-25G 17-25A | шт | 2000
Автоматический выключатель модульный
5746 | 125-016 | Автоматический выключатель модульный, 3P 50A DZ47 4.5KA 3P C50 | шт | 1450
5747 | 125-01 | Автоматический выключатель модульный, 1P 10A DZ47 4.5KA 1P C10 | шт | 480
5748 | 125-051 | Автоматический выключатель модульный, 1P 100A DZ158 10KA 1P 100A | шт | 1670
5749 | 125-017 | Автоматический выключатель модульный, 3P 63A DZ47 4.5KA 3P C63 | шт | 1450
5750 | 125-014 | Автоматический выключатель модульный, 3P 32A DZ47 4.5KA 3P C32 | шт | 1250
5751 | 125-02 | Автоматический выключатель модульный, 1P 16A DZ47 4.5KA 1P C16 | шт | 450
5752 | 125-013 | Автоматический выключатель модульный, 3P 25A DZ47 4.5KA 3P C25 | шт | 1250
5753 | 125-015 | Автоматический выключатель модульный, 3P 40A DZ47 4.5KA 3P C40 | шт | 1310
5754 | 125-04 | Автоматический выключатель модульный, 1P 32A DZ47 4.5KA 1P C32 | шт | 580
5755 | 125-06 | Автоматический выключатель модульный, 1P 63A DZ47 4.5KA 1P C63 | шт | 580
5756 | 125-011 | Автоматический выключатель модульный, 3P 10A DZ47 4.5KA 3P C10 | шт | 1280
5757 | 125-052 | Автоматический выключатель модульный, 3P 80A DZ158 10KA 3P 80A | шт | 4730
5758 | 125-05 | Автоматический выключатель модульный, 1P 40A DZ47 4.5KA 1P C40 | шт | 580
5759 | 125-08 | Автоматический выключатель модульный, 2P 25A DZ47 4.5KA 2P C25 | шт | 870
5760 | 125-09 | Автоматический выключатель модульный, 2P 32A DZ47 4.5KA 2P C32 | шт | 860
5761 | 125-03 | Автоматический выключатель модульный, 1P 25A DZ47 4.5KA 1P C25 | шт | 450
5762 | 125-076 | Автоматический выключатель модульный, 3P 125A DZ158 10KA 3P 125A | шт | 5280
5763 | 125-012 | Автоматический выключатель модульный, 3P 16A DZ47 4.5KA 3P C16 | шт | 1980
5764 | 125-07 | Автоматический выключатель модульный, 2P 16A DZ47 4.5KA 2P C16 | шт | 900
5765 | 125-053 | Автоматический выключатель модульный, 3P 100A DZ158 10KA 3P 100A | шт | 5240
5766 | 125-081 | Автоматический выключатель модульный, DZ47-60 1P 3A 4.5 ka-х-ка (Chint) | шт | 540
5767 | 125-082 | Автоматический выключатель модульный, DZ47-60 2P 2A 4.5 ka-х-ка (Chint) | шт | 1010
5768 | 125-083 | Выключатель автоматический для защиты электродвигателя NS2-25 13-18А (Chint) 495129 | шт | 6090
5769 | 125-084 | Выключатель автоматический для защиты электродвигателя NS2-25 6-10А (Chint) 495127 | шт | 6090
5770 | 125-085 | Выключатель автоматический для защиты электродвигателя NS2-25 20-25А (Chint) 495131 | шт | 6090
5771 | 125-086 | Выключатель автоматический для защиты электродвигателя NS2-25 1.6-2.5А (Chint) 495124 | шт | 6090
Клеммы
5772 | 9158 | Строительно-монтажная клемма 773-308 (8 пол.) Wago | шт | 120
5773 | 170-096 | Клемма 2,5мм.кв.4х пров (сер) 2002-1201 | шт | 140
5774 | 9153 | Строительно-монтажная клемма 224-111 (для свет.1 пров.) Wago | шт | 100
5775 | 3699 | Строительно-монтажная клемма 222-412 (2 пол.с рыч.) Wago | шт | 100
5776 | 9138 | Проводная соединительная клемма с пастой 2273-248 8 Wago | шт | 145
5777 | 9154 | Строительно-монтажная клемма 224-122 (для свет.2 пров.) Wago | шт | 120
5778 | 9155 | Строительно-монтажная клемма 773-302 (2 пол.) Wago | шт | 50
5779 | 9157 | Строительно-монтажная клемма 773-306 (6 пол.) Wago | шт | 90
5780 | 9152 | Соединительная клемма 221-415 5-пров рыч,0,08-2,5мм.кв.221-415 Wago | шт | 200
5781 | 9150 | Проводная соединительная клемма с пастой 2273-244 4 Wago | шт | 100
5782 | 9147 | Проводная соединительная клемма с пастой 2273-242 2 Wago | шт | 65
5783 | 9156 | Строительно-монтажная клемма 773-304 (4 пол.) Wago | шт | 60
5784 | 9136 | Проводная соединительная клемма 2273-205 5 Wago | шт | 70
5785 | 9145 | Проводная соединительная клемма 2273-202 2 Wago | шт | 50
5786 | 9148 | Проводная соединительная клемма с пастой 2273-245 5 Wago | шт | 80
5787 | 9151 | Клемма соединительная 221-413 WAGO 3-пров рыч,0,08-2,5мм.кв.221-413 | шт | 120
5788 | 9140 | Проводная соединительная клемма 2273-204 4 Wago | шт | 75
5789 | 9139 | Проводная соединительная клемма 2273-208 8 Wago | шт | 90
Выключатель
5790 | 170-081 | Выключатель регул.UCB100S 3PT4S0000C 00100F 3P 80-100A 32 kA в литом корпусе | шт | 18620
5791 | 170-083 | Выключатель регул.UCB250S 3PT4S0000C 00160F 3P 125-160A 32 kA в литом корпусе | шт | 31600
5792 | 170-057 | Выключатель регул. UCB400S 3PT4S0000C 3P 320-400A 42kA в литом корпусе | шт | 71300
5793 | 170-082 | Выключатель регул.UCB250S 3PT4S0000C 00125F 3P 100-125A 32 kA в литом корпусе | шт | 30360
5794 | 170-084 | Выключатель регул.UCB250S 3PT4S0000C 00250F 3P 200-250A 32 kA в литом корпусе | шт | 35350
Контактор
5795 | 170-126 | Расцепитель мин напряжения АС220V MMS32K UVT 240 | шт | 4100
5796 | 170-046 | Контактор 40А UMC 40 220 VAC 18.5KW | шт | 9890
5797 | 170-058 | Контактор IMC12 12А, 5,5 KW | шт | 3800
5798 | 170-072 | Контактор UMC 50 22NS X220 50А, 22 KW | шт | 15470
5799 | 170-068 | Контактор 65А,30KW UMC 65 22NS X220 | шт | 34460
5800 | 170-045 | Контактор 32А IMC 32 220 VAC 15 KW | шт | 8350
5801 | 170-065 | Контактор IMC80 22NS X220 80A 37KW | шт | 26400
5802 | 170-117 | Контактор UMC50 11NS X220 50A | шт | 17200
5803 | 170-026 | Контактор 22А IMC 22 220 VAC 11 KW | шт | 5940
5804 | 170-129 | Независимый расцепитель для HiBD63-N (6kA 63AF), АС120-415V.DC120V, SHT M63-N S2 | шт | 5490
Дифференциальный выключатель
5805 | 170-124 | Дифференциальный выключатель с защитой от сверхтока HIRВ32 1NG4S0000C 00032C 1P+N 32A 6kA, 30mA | шт | 7645
5806 | 170-123 | Дифференциальный выключатель с защитой от сверхтока HIRВ32 1NG4S0000C 00025C 1P+N 25A 6kA, 30mA | шт | 7645
5807 | 170-121 | Дифференциальный выключатель с защитой от сверхтока HIRВ32 1NG4S0000C 00016C 1P+N 16A 6kA, 30mA | шт | 6300
УЗО
5808 | 170-064 | УЗО HiRC63 2PG4S0000C00063G 2P 63A 30mA | шт | 8050
5809 | 170-042 | УЗО HiRC 63 32 W 4P 32A 30mA | шт | 11760
5810 | 170-031 | УЗО HiRC-N 63 16 W2P 16 A 30mA | шт | 8050
5811 | 170-041 | УЗО HiRC 63 25W 4PG4S0000C 25A 30mA | шт | 8250
5812 | 170-106 | УЗО HiRC63 2PG4S0000C00040G 2P 40A 30mA | шт | 8520
5813 | 170-032 | УЗО HiRC-N 63 25W2P 25A 30mA | шт | 7350
5814 | 170-131 | УЗО HiRC63 4PG4S0000C 00063G 4P 63A 30mA | шт | 11500
Блок-контакт
5815 | 170-062 | Блок-контакт AUX M63-N для HiBD63-N (6kA63AF) | шт | 2530
5816 | 24835 | Блок защиты Б3-1000 (50-1000Вт) TDM (0360-0009) | шт | 1720
5817 | 24834 | Блок защиты Б3-500 (50-500Вт) TDM (0360-0008) | шт | 1300
5818 | 170-130 | Блок-контакт 1NO (авар)+1NC (доп) MMS32K AXT 1001 | шт | 3420
5819 | 170-132 | Блок-контакт UAB 22NS 2NO-2NC на UMC 9-100A | шт | 1970
Соеденительная клемма
5820 | 9137 | Соеденительная клемма 3х6мм, 773-173 | шт | 135
Центр крепежа
5821 | ц3897 | Метал. дюбель для пустотелых конструкций 4х22 | шт | 15
5822 | цгл5481 | Шпилька резьбовая-3 М20 | шт | 1225
5823 | ц6132 | Шуруп для Г/К 3,5х32 | шт | 3
5824 | ц4984 | Заглушка под конфирмат белая | упак | 925
5825 | ц6382 | Монтажный шуруп 7,5х112 | шт | 21
5826 | 13906 | Удлинитель, 125мм, 1/2",CrV//STELS | шт | 785
5827 | ц4077 | Ключ комбинированный 25мм | шт | 1375
5828 | ц5503 | Болт с шестигранной головкой М10х70 DIN933 | шт | 35
5829 | ц1675 | Анкерный болт под болт кл.пр. 4,6 8/40х90 | шт | 60
5830 | ц2767 | Болт с шестигранной головкой М16х160 DIN933 | шт | 190
5831 | ц3864 | Дюбель универсальный, полипропилен KPХ 6х30 | шт | 2
5832 | ц6588 | Универсальный шуруп оцинк. 5х100 | шт | 6
5833 | ц2841 | Болт с шестигранной головкой М8х20 DIN933 | шт | 14
5834 | ц2913 | Болт с шестигранной головкой М6х30 DIN 933 | шт | 9
5835 | ц2730 | Болт с шестигранной головкой М10х20 DIN933 | шт | 30
5836 | ц2823 | Болт с шестигранной головкой М6х20 DIN 933 | шт | 10
5837 | ц4219 | Дюбель универсальный с шурупом-крюком SX/WX 8х65 | шт | 45
5838 | ц4159 | Головка торц.длин.12-гр. 1/2" 22мм | шт | 600
5839 | ц3909 | Метал. дюбель для пустотелых конструкций 6х50 | шт | 30
5840 | ц3389 | Крючок металич.15см | шт | 155
5841 | ц4343 | Свечная головка MAG 6-гр.1/2" 16мм | шт | 960
5842 | ц7516 | Ключ комбинированный 75 град. 15мм | шт | 770
5843 | ц5245 | Сверло для перфоратора по бетону SDS PLUS - Тайвань 6х210 | шт | 470
5844 | ц6395 | Саморез оконный 3,9х19 | шт | 3
5845 | ц2760 | Болт с шестигранной головкой М14х80 DIN933 | шт | 80
5846 | ц6393 | Саморез оконный 3,9х16 | шт | 3
5847 | ц6405 | Саморез оконный 4,2х38 | шт | 4
5848 | ц6152 | Сверло по армир.бетону TURBOKEIL 17х150х210мм арт.253170200 | шт | 2525
5849 | ц6057 | Болт для деревянных изделий 12х90 | шт | 63
5850 | ц6722 | Болт с шестигранной головкой М24х180 DIN933 кл.пр.8.8. | шт | 485
5851 | ц2894 | Болт с шестигранной головкой М20х70 DIN933 кл.пр.8.8. | шт | 155
5852 | ц7489 | Гайковерт 12х125мм | шт | 1070
5853 | ц6354 | Кровельный шуруп со св. оцинкованный 4,8х29 | шт | 7
5854 | ц1665 | Анкерный болт под болт 4,6 8/65х115 | шт | 80
5855 | ц2867 | Болт с шестигранной головкой М10х60 DIN933 кл.пр.8.8 | шт | 53
5856 | ц3266 | Гайка шестигранная М20 DIN934 | шт | 45
5857 | ц3294 | Гайка барашковая М6 DIN 315 | шт | 12
5858 | ц285 | Сверло по бетону MS5 VARIO SDS PLUS 255/8х200х260 | шт | 1150
5859 | ц2321 | Ключ накидной 75 град. 10х11мм | шт | 850
5860 | ц6131 | Шуруп для Г/К 3,5х25 | шт | 2
5861 | ц3843 | Дюбель универсальный, полипропилен KPX 10х60 | шт | 8
5862 | ц6684 | Шайба гровер М 12 | шт | 6
5863 | ц7459 | Гайковерт 9х125мм | шт | 970
5864 | ц4134 | Головка торц.длин.6-гр. 1/2" 12мм | шт | 470
5865 | ц2824 | Болт с шестигранной головкой М6х25 DIN933 | шт | 10
5866 | ц4724 | Скоба для подвески воздуховодов - LRBN арт.77613 | шт | 575
5867 | ц4143 | Головка торц.кор.6-гр. 1/4" 5мм | шт | 100
5868 | ц6710 | Шайба с увелич. наружн. диаметром M8 | шт | 7
5869 | ц2770 | Болт с шестигранной головкой М16х40 DIN933 | шт | 58
5870 | ц6671 | Шайба М20 DIN125 | шт | 11
5871 | ц1655 | Анкерный болт под болт 16х47 | шт | 270
5872 | ц4020 | Головка торц.кор.6-гр. 1/2" 29мм | шт | 600
5873 | ц2748 | Болт с шестигранной головкой М12х40 DIN933 | шт | 35
5874 | ц3965 | Пластиковый зажим для кабелей RC IRO 36/IEC 40 | шт | 150
5875 | ц4697 | Система подвески трубопроводов FHS CLIX - 10х40 | шт | 130
5876 | ц1653 | Анкерный болт под гайку 16х110 | шт | 225
5877 | ц3255 | Гайка шестигранная М14 DIN934 | шт | 25
5878 | ц1644 | Анкерный болт под болт кл.пр.4,6 12/10х75 | шт | 130
5879 | ц4056 | Головка торц.длин.6-гр. 1/2" 17мм | шт | 505
5880 | ц4029 | Головка торц.кор.6-гр. 1/2" 15мм | шт | 430
5881 | ц536 | Грибки 10х180 комплект LIT | шт | 25
5882 | ц4322 | Головка торц.кор.12-гр. 3/4" 27мм | шт | 815
5883 | ц6358 | Кровельный шуруп со св. оцинкованный 4,8х60 | шт | 11
5884 | ц6597 | Универсальный шуруп оцинк. 5х50 | шт | 3
5885 | ц1016 | Уровень измерит-й Тип70 M (180см) Magnete STABILA | шт | 16855
5886 | ц3950 | Зажим для кабелей SCH 1619 GR | шт | 95
5887 | ц4181 | Дюбель гвоздевой полипропилен, с кантом (ЦК ) 6х60 | шт | 5
5888 | ц4048 | Головка торц.кор.6-гр. 1/2" 14мм | шт | 180
5889 | ц6493 | Универсальный шуруп желтый 3х40 | шт | 2
5890 | ц5213 | Сверло для перфоратора по бетону SDS PLUS - Тайвань 10х210 | шт | 130
5891 | ц1716 | Стальной анкер двойного распирания LTP 12х200 | шт | 375
5892 | ц3905 | Метал. дюбель для пустотелых конструкций 5х52 | шт | 25
5893 | ц6498 | Универсальный шуруп желтый 3,5х25 | шт | 2
5894 | ц6667 | Шайба М14 DIN125 | шт | 5
5895 | ц2829 | Болт с шестигранной головкой М6х50 DIN933 | шт | 17
5896 | ц2793 | Болт с шестигранной головкой М22х80 DIN933 | шт | 220
5897 | ц2914 | Болт с шестигранной головкой М6х35 DIN933 кл.пр.8.8. | шт | 14
5898 | ц5900 | Шпилька резьбовая М6 | шт | 115
5899 | ц6397 | Саморез оконный 3,9х25 | шт | 3
5900 | ц6685 | Шайба гровер М 14 | шт | 6
5901 | ц6610 | Директор (подвес) - 0,7мм | шт | 25
5902 | ц4304 | Головка торц.кор.6-гр. 1/2" 11мм | шт | 210
5903 | ц6357 | Кровельный шуруп со св. оцинкованный 4,8х50 | шт | 8
5904 | 13903 | Удлинитель, 150мм, 1/4",CrV//STELS | шт | 320
5905 | ц4054 | Головка торц.длин.12-гр. 1/2" 11мм | шт | 500
5906 | ц6666 | Шайба М12 DIN125 | шт | 14
5907 | ц4047 | Головка торц.кор.6-гр. 1/2" 10мм | шт | 210
5908 | ц2844 | Болт с шестигранной головкой М8х35 DIN933 | шт | 13
5909 | ц3258 | Гайка шестигранная М16 DIN934 | шт | 30
5910 | ц4182 | Ключ комбинированный 15мм | шт | 610
5911 | ц1670 | Анкерный болт под болт кл.пр.6,8 8х65 | шт | 55
5912 | ц6681 | Шайба М6 DIN125 | шт | 3
5913 | ц2852 | Болт с шестигранной головкой М8х60 DIN933 | шт | 17
5914 | ц1375 | Бита "standart" PН 3х25 | шт | 85
5915 | ц2877 | Болт с шестигранной головкой М12х50 DIN933 кл.пр.8.8. | шт | 40
5916 | ц6385 | Монтажный шуруп 7,5х152 | шт | 44
5917 | ц1637 | Анкерный болт под болт кл.пр.4,6 12/50х115 | шт | 160
5918 | ц6054 | Болт для деревянных изделий 12х60 | шт | 46
5919 | ц783 | Сверло по армир.бетону TURBOKEIL 13х100х160мм арт.253130160 | шт | 1265
5920 | ц3968 | Пластиковый зажим для кабелей SF plus RC IRO 11/IEC 12 | шт | 60
5921 | ц1489 | Уголок мебельный белый | шт | 23
5922 | ц4312 | Головка торц.длин.6-гр. 1/2" 21мм | шт | 600
5923 | ц1774 | Анкер болт FBN 16/25 (144) Fischer | шт | 310
5924 | ц6704 | Шайба с увелич. наружн. диаметром M20 | шт | 40
5925 | ц1631 | Анкерный болт под болт кл.пр.4,6 10х75 | шт | 60
5926 | ц1769 | Анкер болт FBN 12/30+50 (128) Fischer | шт | 185
5927 | ц1690 | Метал. анкер с рубашкой под болт FSA 12/25х90S | шт | 210
5928 | ц5935 | Универсальный шуруп желтый - SPAX 4 х 40 | шт | 10
5929 | ц6389 | Монтажный шуруп 7,5х62 | шт | 10
5930 | ц09 | Пластиковый контейнер красный HB-1218 | шт | 200
5931 | ц4004 | Заклёпки 4,8х24 | шт | 5
5932 | ц3987 | Заклёпки 3,2х6 | шт | 2
5933 | ц3631 | Вставка металлическая | шт | 410
5934 | ц3524 | Шлиф. лепестковый диск по металлу LSZ F 80 125Х22,2мм | шт | 1405
5935 | ц198 | Гвоздь BАR для крепления картин 2,0x25 Арт. BN 2025 | шт | 15
5936 | ц2772 | Болт с шестигранной головкой М16х60 DIN933 | шт | 81
5937 | ц2850 | Болт с шестигранной головкой М8х70 DIN933 | шт | 20
5938 | ц1858 | Забиваемый анкер 6/8х25 | шт | 17
5939 | 48903 | Ножовка STAYER "STANDARD" по металлу,250-300мм | шт | 400
5940 | ц2725 | Болт с шестигранной головкой М10х130 DIN933 | шт | 52
5941 | ц6399 | Саморез оконный 3,9х32 | шт | 4
5942 | ц3250 | Гайка шестигранная М12 DIN934 | шт | 10
5943 | ц5904 | Шпилька резьбовая М8 | шт | 220
5944 | ц06 | Пластиковая улитка DRN-23 | шт | 10
5945 | ц4120 | Головка торц.кор.6-гр. 1/4" 11мм | шт | 100
5946 | ц4043 | Адаптер увеличивающий 1/4''x3/8'' | шт | 185
5947 | ц6683 | Шайба гровер М 10 | шт | 3
5948 | ц1857 | Забиваемый анкер 20/25х80 | шт | 190
5949 | ц2822 | Болт с шестигранной головкой М6х16 DIN933 | шт | 4
5950 | цгл412 | Анкер клиновой FBN II 10/5 К (10х71) арт.40946 Fischer | шт | 145
5951 | ц2871 | Болт с шестигранной головкой М12х100 DIN933 кл.пр.8.8. | шт | 63
5952 | ц4108 | Головка торц.длин.6-гр. 1/2" 28мм | шт | 1105
5953 | ц414 | Анкер клиновой FBN II 12/20 (12х116) арт.44558 Fischer | шт | 230
5954 | ц4103 | Головка торц.длин.12-гр. 1/2" 12мм | шт | 500
5955 | ц785 | Сверло по армир.бетону TURBOKEIL 15х150х210мм арт.253150210 | шт | 1680
5956 | ц2797 | Болт с шестигранной головкой М24х160 DIN933 | шт | 395
5957 | ц4156 | Головка торц.кор.6-гр. 1/2" 9мм | шт | 210
5958 | ц2754 | Болт с шестигранной головкой М12х90 DIN933 | шт | 58
5959 | ц4944 | Шайба кровельная с колпачком серая | шт | 7
5960 | ц1992 | Бита Т 25 (Taiwan) | шт | 30
5961 | ц4036 | Головка торц.длин.6-гр. 1/2" 26мм | шт | 890
5962 | ц6927 | Болт с шестигранной головкой М14х40 DIN933 кл.пр.8.8. | шт | 52
5963 | ц3134 | Контейнер бытовой с крышкой розовый ТВ-302 | шт | 835
5964 | ц6075 | Болт для деревянных изделий 6х80 | шт | 10
5965 | ц2764 | Болт с шестигранной головкой М16х120 DIN933 | шт | 90
5966 | ц1681 | Метал. анкер с рубашкой под гайку FSA 10/10х65В | шт | 105
5967 | ц6026 | Болт для деревянных изделий 10х180 | шт | 55
5968 | ц3842 | Дюбель нейлоновый унив-й KPU 10х60 | шт | 17
5969 | ц1094 | Герметик TYTAN для аквариумов, черный -310мл | шт | 845
5970 | ц1126 | Анкер болт FBN 10/35+43 арт.15399 | шт | 140
5971 | ц419 | Анкер клиновой FBN II 16/50 (16х170) арт.45565 Fischer | шт | 680
5972 | ц4178 | Анкерный болт с полным крючком 6хМ5х60 | шт | 46
5973 | ц418 | Анкер клиновой FBN II 16/25 (16х145) арт.45564 Fischer | шт | 415
5974 | ц6721 | Болт с шестигранной головкой М24х140 DIN933 кл.пр.8.8. | шт | 390
5975 | ц6692 | Шайба гровер М 30 | шт | 35
5976 | ц787 | Сверло по армир.бетону TURBOKEIL 18х150х200мм арт.253180200 | шт | 3740
5977 | ц4321 | Головка торц.кор.12-гр. 3/4" 24мм | шт | 710
5978 | ц5778 | Забиваемый анкер-3 12/16х50 | шт | 120
5979 | ц4160 | Головка торц.длин.12-гр. 1/2" 23мм | шт | 720
5980 | ц1856 | Забиваемый анкер 16/20х65 | шт | 105
5981 | ц4163 | Головка торц.длин.6-гр. 1/2" 22мм | шт | 600
5982 | ц249 | Ножовка японская садовая, 100/180мм, 7 зуб/дюйм | шт | 4375
5983 | ц4058 | Головка торц.длин.6-гр. 1/4" 4мм | шт | 250
5984 | ц2131 | Ограничитель хода двери TS 8 W K | шт | 290
5985 | ц4095 | Головка торц.кор.6-гр. 1/4" 4мм | шт | 100
5986 | ц2018 | Mеталл. дюбель для пуст. конструкций HM 5*37 HK | пач | 400
5987 | ц4982 | Заглушка D 8мм бук | упак | 2300
5988 | ц247 | Ножовка япон.,чист.рез, 100/240мм, 2-х стор.режчасть 9-17зуб | шт | 7350
5989 | ц2874 | Болт с шестигранной головкой М12х160 DIN933 кл.пр.8.8. | шт | 120
5990 | ц3273 | Гайка шестигранная М24 DIN934 | шт | 75
5991 | ц1412 | Бита двусторонная удлиненная "standart" PH2/PН2x60 | шт | 270
5992 | ц4179 | Анкерный болт с полным крючком 8хМ6х60 | шт | 40
5993 | ц3699 | Дюбель гвоздевой полипропилен, потай. SM 10х200 | шт | 60
5994 | ц190 | Гвоздь BАR латунированный 2,0х40 Арт. STM 240 (100 шт.в у | шт | 6
5995 | ц1863 | Анкер-фикс 16/10х60 | шт | 65
5996 | цгл182 | Гвоздь BАR темный красно-коричневый для крепления наличнико | шт | 10
5997 | ц6511 | Универсальный шуруп желтый 4х45 | шт | 3
5998 | ц1003 | Уровень измерит-й Тип81 SM-Magnete (25см) STABILA | шт | 8445
5999 | ц4005 | Заклёпки 4.8х6 | шт | 3
6000 | ц2795 | Болт с шестигранной головкой М24х120 DIN933 | шт | 320
6001 | ц1128 | Анкер клиновой FBN II 12/15 (12х113) | шт | 160
6002 | ц1969 | Бита РН 1х150 (Taiwan) | шт | 195
6003 | ц6503 | Универсальный шуруп желтый 3,5х50 | шт | 3
6004 | ц6591 | Универсальный шуруп оцинк. 5х20 | шт | 2
6005 | ц4177 | Карданный шарнир 3/8" | шт | 485
6006 | ц1829 | Клиновой анкер 8х100 | шт | 115
6007 | ц4180 | Гайка шестигранная М36 DIN934 | шт | 525
6008 | ц534 | Грибки 10х160 комплект LIT | шт | 25
6009 | ц5986 | Универсальный шуруп оцинкованный - SPAX 4 х 12 | шт | 6
6010 | ц1826 | Клиновой анкер 6х40 | шт | 17
6011 | ц7488 | Гайковерт 11х125мм | шт | 1070
6012 | ц6149 | Сверло по армир.бетону TURBOKEIL 15х100х160мм арт.253150160 | шт | 1430
6013 | ц4314 | Головка торц.длин.6-гр. 1/2" 27мм | шт | 1005
6014 | ц7685 | Гайковерт 5х125мм | шт | 885
6015 | ц6688 | Шайба гровер М 20 | шт | 17
6016 | ц3254 | Гайка шестигранная М12 DIN6923 с фланцем | шт | 20
6017 | ц6705 | Шайба с увелич. наружн. диаметром M24 | шт | 90
6018 | ц4000 | Заклёпки 4,8х16 | шт | 5
6019 | ц201 | Гвоздь BАR для крепления картин 2,5x50 Арт. BN 2550 | шт | 27
6020 | ц885 | Универсальные биты-сверла KEILBIT 6х50х100 арт.166000060 | шт | 615
6021 | ц4728 | Шина металлическая MS 28/30 (2м) | шт | 2620
6022 | ц3386 | Крючок металич. 10см | шт | 140
6023 | ц1142 | Силикон универсальный TYTAN белый, 310мл арт.0634 | шт | 590
6024 | ц5923 | Универсальный шуруп желтый - SPAX 3.5 х 25 | шт | 5
6025 | ц2007 | Бита РZ 4х100 (Taiwan) | шт | 180
6026 | ц369 | Сверло по бетону TURBOKEIL 10х75х120мм арт.258000100 | шт | 700
6027 | ц1496 | Уголок мебельный черный | шт | 23
6028 | ц1633 | Анкерный болт под болт кл.пр.4,6 10/35х90 | шт | 70
6029 | ц1404 | Бита "bitflex TIN" РН 2х25 | шт | 315
6030 | ц3129 | Контейнер бытовой с крышкой зеленый ТВ-302 | шт | 835
6031 | ц5350 | Сетка для армирования 5ммх5мм,80г/м2,1х50м | шт | 2990
6032 | ц5588 | Трос в изоляции ПВХ - 3/4мм, DIN 3060 1рул=100м | м | 80
6033 | ц5415 | Болт с шестигранной головкой М16х80 DIN933 - з | шт | 100
6034 | ц2843 | Болт с шестигранной головкой М8х30 DIN933 | шт | 17
6035 | ц1728 | Стальной анкер двойного распирания LTP 30х200 | шт | 2845
6036 | ц1371 | Бита "standart" PН 2х32 | шт | 255
6037 | ц4970 | Заглушка D 12мм черная | упак | 2750
6038 | ц7465 | Гайковерт 5,5х125мм | шт | 885
6039 | ц1293 | Болт с шестигранной головкой М20х50 DIN933 | шт | 80
6040 | ц2724 | Болт с шестигранной головкой М10х120 DIN933 | шт | 46
6041 | ц4309 | Головка торц.длин.12-гр. 1/2" 8мм | шт | 500
6042 | ц4060 | Головка торц.кор.12-гр. 3/4" 32мм | шт | 1005
6043 | ц6364 | Кровельный шуруп со св. оцинкованный 5,5х38 | шт | 9
6044 | ц4118 | Головка торц.кор.12-гр. 3/4" 38мм | шт | 1490
6045 | ц5626 | Пластиковый дюбель Бабочка GK-8/fi10(GKW) | шт | 13
6046 | ц3298 | Гайка шестигранная М8 DIN934 | шт | 10
6047 | ц6409 | Саморез оконный 4,2х45 | шт | 4
6048 | ц4088 | Головка торц.длин.12-гр. 1/2" 27мм | шт | 1005
6049 | ц2886 | Болт с шестигранной головкой М16х50 DIN933 кл.пр.8.8. | шт | 60
6050 | ц6523 | Универсальный шуруп желтый 4х70 | шт | 5
6051 | ц4707 | Система подвески трубопроводов FHS CLIX - 80х60 | шт | 120
6052 | ц2819 | Болт с шестигранной головкой М5*50 DIN933 кл.пр.8.8. | шт | 13
6053 | ц477 | Сверло по армир.бетону TURBOKEIL 6,х200х260мм арт.253065260 | шт | 945
6054 | ц4943 | Шайба кровельная с колпачком коричневая | шт | 7
6055 | ц5964 | Универсальный шуруп желтый - SPAX 6 х 160 | шт | 85
6056 | ц169 | Гвоздь BАR плинтусный, латунированный 1,4х30 Арт. SLM 1430 | шт | 4
6057 | ц873 | Сверло универсальное 6х60х100 мм. GOLDCRAFT | шт | 825
6058 | ц3269 | Фасадный дюбель SXR 10х80 F US арт.46330 | шт | 100
6059 | цгл985 | Профиль перфорированный угловой 21,5х21,5х0,3 AR ПУ21 (2) | шт | 120
6060 | ц5517 | Шайба DIN 125 М20 | шт | 15
6061 | цгл413 | Анкер клиновой FBN II 12/10 (12х106) арт.40950 Fischer | шт | 190
6062 | ц6574 | Универсальный шуруп оцинк. 4х40 | шт | 3
6063 | ц5589 | Трос в изоляции ПВХ - 6/8мм, DIN 3060 1рул=60м | м | 360
6064 | D5868 | Шпилька резьбовая М10 | шт | 350
6065 | цгл4107 | Головка торц.длин.6-гр. 1/2" 20мм | шт | 600
6066 | ц6365 | Кровельный шуруп со св. оцинкованный 5,5х51 | шт | 11
6067 | ц2 | Забиваемый анкер РЕФЛЕНЫЙ 8/10х30 | шт | 15
6068 | ц07 | Муфта соединительная для шпильки M10x17x30 ZP | шт | 35
6069 | ц3289 | Гайка шестигранная М5 DIN934 | шт | 5
6070 | ц5707 | Хомут для труб 2х-разж. с резиновой вставкой (Тайвань) 62-64 | шт | 300
6071 | ц6682 | Шайба М8 DIN125 | шт | 4
6072 | ц2835 | Болт с шестигранной головкой М6х90 DIN933 | шт | 13
6073 | ц1632 | Анкерный болт под гайку 10х75 | шт | 55
6074 | ц6070 | Болт для деревянных изделий 6х30 | шт | 6
6075 | ц2840 | Болт с шестигранной головкой М8х16 DIN933 | шт | 8
6076 | ц2831 | Болт с шестигранной головкой М6х60 DIN933 | шт | 7
6077 | ц1666 | Анкерный болт под гайку 8/65х115 | шт | 75
6078 | ц2880 | Болт с шестигранной головкой М12х80 DIN933 кл.пр.8.8. | шт | 46
6079 | ц6700 | Шайба с увелич. наружн. диаметром M12 | шт | 31
6080 | ц6356 | Кровельный шуруп со св. оцинкованный 4,8х38 | шт | 8
6081 | ц2846 | Болт с шестигранной головкой М8х45 DIN933 | шт | 27
6082 | ц6361 | Кровельный шуруп со св. оцинкованный 5,5х19 | шт | 7
6083 | ц1725 | Стальной анкер двойного распирания LTP 25х210 | шт | 4240
6084 | ц6916 | Шайба М10 DIN125 | шт | 5
6085 | ц4176 | Анкерный болт с неполным крючком 6хМ5х60 | шт | 47
6086 | 13902 | Удлинитель, 50мм, 1/4",CrV//STELS | шт | 310
6087 | ц3838 | Дюбель универсальный, полипропилен KPХ 10х50 | шт | 7
6088 | ц2735 | Болт с шестигранной головкой М10х45 DIN933 | шт | 23
6089 | ц2918 | Болт с шестигранной головкой М6х55 DIN933 кл.пр.8.8. | шт | 20
6090 | ц6696 | Шайба гровер М 8 | шт | 3
6091 | ц4319 | Головка торц.длин.6-гр. 1/4" 9мм | шт | 250
6092 | ц1656 | Анкерный болт под гайку 16х147 | шт | 210
6093 | ц6709 | Шайба с увелич. наружн. диаметром M6 | шт | 4
6094 | ц1647 | Анкерный болт под болт кл.пр.4,6 12/25х90 | шт | 125
6095 | ц6668 | Шайба М16 DIN125 | шт | 13
6096 | ц6695 | Шайба гровер М 6 | шт | 2
6097 | ц4310 | Головка торц.длин.6-гр. 1/2" 8мм | шт | 470
6098 | ц303 | Сверло по бетону MS5 VARIO SDS PLUS 255/12х150х210 | шт | 1295
6099 | ц2847 | Болт с шестигранной головкой М8х50 DIN933 | шт | 17
6100 | ц3245 | Гайка шестигранная М10 DIN934 | шт | 12
6101 | 14011 | Вороток,115мм,квадрат 1/4",CrV//STELS | шт | 420
6102 | ц2938 | Болт с шестигранной головкой М8х90 DIN933 кл.пр.8.8. | шт | 40
6103 | ц3817 | Универсальный нейлоновый дюбель SX 8 | шт | 11
6104 | ц1854 | Забиваемый анкер 10/12х40 | шт | 21
6105 | ц1660 | Анкер клиновой FBN II 16/200 (16х320) арт.45570 Fischer | шт | 1140
6106 | цгл416 | Анкер клиновой FBN II 12/50 (12х146) арт.45264 Fischer | шт | 275
6107 | ц1689 | Метал. анкер с рубашкой под гайку FSA 12/10х75В | шт | 150
6108 | ц3275 | Гайка шестигранная М24 DIN6923 с фланцем | шт | 115
6109 | ц2740 | Болт с шестигранной головкой М10х90 DIN933 | шт | 35
6110 | ц1623 | Анкер клиновой FBN II 8/50 (8х111) арт.40771 Fischer | шт | 140
6111 | ц3989 | Заклёпки 4х10 | шт | 3
6112 | ц391 | Сверло по бетону TURBOKEIL 16x200x260мм SDS+MS5 | шт | 1555
6113 | ц3816 | Универсальный нейлоновый дюбель SX 6 | шт | 10
6114 | ц2882 | Болт с шестигранной головкой М16х100 DIN933 кл.пр.8.8. | шт | 120
6115 | ц4110 | Головка торц.длин.6-гр. 1/4" 11мм | шт | 280
6116 | ц6699 | Шайба с увелич. наружн. диаметром M10 | шт | 9
6117 | ц6517 | Универсальный шуруп желтый 4,5х45 | шт | 4
6118 | 13909 | Гибкий удлинитель 150мм,под квадрат 1/4",STELS | шт | 2070
6119 | ц1628 | Анкерный болт под болт кл.пр.4,6 10/10х65 | шт | 95
6120 | ц361 | Сверло по армир.бетону TURBOKEIL 12х150х210мм арт.253120215 | шт | 1075
6121 | ц4317 | Головка торц.длин.6-гр. 1/4" 5мм | шт | 250
6122 | ц3998 | Головка торц.длин.6-гр. 1/2" 11мм | шт | 470
6123 | ц019 | Шпилька резьбовая М16 | шт | 730
6124 | ц5872 | Шпилька резьбовая М12 | шт | 390
6125 | ц2920 | Болт с шестигранной головкой М6х70 DIN933 кл.пр.8.8. | шт | 14
6126 | ц4333 | Ключ накидной 75 град. 6х7мм | шт | 725
6127 | ц3251 | Гайка шестигранная М6 DIN934 | шт | 3
6128 | ц1618 | Анкерный болт под болт кл.пр.4,6 10/60х115 | шт | 130
6129 | ц6039 | Болт для деревянных изделий 12х100 | шт | 60
6130 | ц6077 | Болт для деревянных изделий 6х100 | шт | 25
6131 | ц1967 | Бита РН 1х100 (Taiwan) | шт | 155
6132 | ц6596 | Универсальный шуруп оцинк. 5х45 | шт | 3
6133 | ц3903 | Метал. дюбель для пустотелых конструкций 5х37 | шт | 25
6134 | ц166 | Гвоздь ВАR плинтусный, оцинкованный 1,4х40 Арт. SLZ 1440 | шт | 4
6135 | ц3993 | Заклёпки 4х18 | шт | 3
6136 | цгл1016 | Универсальный шуруп желтый 4,5х55 | шт | 3
6137 | ц1410 | Бита двусторонная удлиненная "standart" PH2/PZ2x60 | шт | 225
6138 | ц6560 | Универсальный шуруп оцинк. 3,5х16 | шт | 2
6139 | цгл199 | Гвоздь BАR для крепления картин 2,0x30 Арт. BN 2030 (100 | шт | 17
6140 | цгл4116 | Головка торц.кор.12-гр. 3/4" 30мм | шт | 1005
6141 | ц372 | Сверло по бетону TURBOKEIL 16х100х150мм арт.258000160 | шт | 2210
6142 | ц3257 | Гайка шестигранная М14 DIN 6923 с фланцем | шт | 40
6143 | ц3808 | Нейлоновый дюбель для Г/К PD 12 | шт | 46
6144 | ц4096 | Головка торц.кор.6-гр. 1/4" 9мм | шт | 100
6145 | цгл5657 | Болт с шестигранной головкой М20х60 DIN933 - з | шт | 120
6146 | ц3974 | Анкерный болт под болт 4,6 16х100 | шт | 200
6147 | ц2906 | Болт с шестигранной головкой М5*40 DIN933 кл.пр.8.8. | шт | 6
6148 | ц4313 | Головка торц.длин.6-гр. 1/2" 23мм | шт | 670
6149 | ц4035 | Головка торц.длин.6-гр. 1/2" 18мм | шт | 525
6150 | ц1866 | Анкер-фикс 14/8х50 | шт | 45
6151 | ц6687 | Шайба гровер М 18 | шт | 8
6152 | ц4200 | Металический дюбель с крюком МНР 5х52 | шт | 145
6153 | ц3536 | Шлиф. лепестковый диск по металлу LSZ FS2 40 125Х22,2мм | шт | 790
6154 | ц2008 | Бита РН 4х100 (Taiwan) | шт | 180
6155 | ц3673 | Эконом панели оранж. | шт | 16925
6156 | ц1971 | Бита РН 1х200 (Taiwan) | шт | 335
6157 | ц5244 | Сверло для перфоратора по бетону SDS PLUS - Тайвань 6х160 | шт | 370
6158 | цгл407 | Анкер клиновой FBN II 8/10 (8х71) арт.40664 Fischer | шт | 90
6159 | ц286 | Сверла кобальтовые шлифованные 10,0х87х133 арт.307001000 | шт | 1300
6160 | цгл1637 | Анкер клиновой FBN II 12/100 (12х196) арт.45266 Fischer | шт | 385
6161 | ц420 | Анкер клиновой FBN II 20/60 (20х214) арт.45574 Fischer | шт | 1075
6162 | ц6557 | Универсальный шуруп оцинк. 3х35 | шт | 2
6163 | ц4940 | Шайба кровельная с колпачком бесцветная | шт | 7
6164 | ц3645 | Крючок металич. | шт | 155
6165 | ц4136 | Головка торц.длин.6-гр. 1/2" 25мм | шт | 855
6166 | ц371 | Сверло по бетону TURBOKEIL 14х100х150мм арт.258000140 | шт | 1505
6167 | ц3301 | Гайка колпачковая М8 DIN1587 | шт | 11
6168 | ц4696 | Система подвески трубопроводов FHS CLIX - 10х30 | шт | 115
6169 | ц2752 | Болт с шестигранной головкой М12х70 DIN933 | шт | 40
6170 | ц2726 | Болт с шестигранной головкой М10х140 DIN933 | шт | 52
6171 | ц389 | Сверло по бетону TURBOKEIL 16x100x160мм SDS+MS5 | шт | 1575
6172 | ц4106 | Головка торц.длин.6-гр. 1/2" 9мм | шт | 470
6173 | ц2185 | Тюбик пластиковый под силикон FIS ЕК 10*95К | пач | 670
6174 | ц6055 | Болт для деревянных изделий 12х70 | шт | 46
6175 | ц4057 | Головка торц.длин.6-гр. 1/4" 13мм | шт | 335
6176 | ц6147 | Сверло по армир.бетону TURBOKEIL 12х250х310мм арт.253120310 | шт | 1545
6177 | ц2130 | Ограничитель хода двери TS 8 S K | шт | 290
6178 | ц305 | Сверло по бетону MS5 VARIO SDS PLUS 255/12х200х260 | шт | 1645
6179 | цгл4318 | Головка торц.длин.6-гр. 1/4" 6мм | шт | 250
6180 | ц7799 | Ключ комбинированный 75 град. 9мм | шт | 540
6181 | ц5657 | Хомут стальной для шланга SGS 80-100W1 | шт | 180
6182 | ц4089 | Головка торц.длин.12-гр. 1/2" 9мм | шт | 500
6183 | ц6079 | Болт для деревянных изделий 6х90 | шт | 17
6184 | ц4741 | Профиль соединительный "ПТ" STF L 38 | шт | 1105
6185 | ц4021 | Головка торц.кор.6-гр. 1/2" 16мм | шт | 500
6186 | ц01 | Органайзер ST 1-525 комбинированный | шт | 24830
6187 | ц5937 | Универсальный шуруп желтый - SPAX 4 х 50 | шт | 10
6188 | ц6565 | Универсальный шуруп оцинк. 3,5х40 | шт | 2
6189 | цгл200 | Гвоздь BАR для крепления картин 2,4x40 Арт. BN 2540 | шт | 3
6190 | ц3997 | Заклёпки 4,8х12 | шт | 3
6191 | ц1999 | Бита РZ 3х200 (Taiwan) | шт | 385
6192 | ц2826 | Болт с шестигранной головкой М8х30 DIN933 | шт | 21
6193 | ц3296 | Гайка колпачковая М6 DIN1587 | шт | 6
6194 | ц4698 | Система подвески трубопроводов FHS CLIX - 10х60 | шт | 145
6195 | ц3803 | Нейлоновый дюбель под шпильку M 8 S | шт | 40
6196 | ц3579 | Шуруп FPF-SZ 4,0*45 YZP 100 (Fischer) Арт.653169 | шт | 11
6197 | ц4072 | Ключ комбинированный 11мм | шт | 440
6198 | ц4224 | Ключ комбинированный 23мм | шт | 1210
6199 | ц2128 | Ограничитель хода двери TS 8 G K | шт | 290
6200 | ц807 | Сверло по армир.бетону TURBOKEIL 3х35х100мм арт.253030100 | шт | 680
6201 | ц743 | Сверла кобальтовые шлиф 4,0х43х75 | шт | 110
6202 | 67591 | Ведро,12л оцинкованное Россия | шт | 1105
6203 | D5697 | Хомут для труб 1х-разж. с резиновой в ставкой (Тайвань) 25-30 | шт | 210
6204 | ц1991 | Бита двухсторонняя РH 2x50 (Taiwan) | шт | 135
6205 | ц2842 | Болт с шестигранной головкой М8х25 DIN933 | шт | 17
6206 | 67590 | Ведро,9л оцинкованное Россия | шт | 1025
6207 | ц7350 | Гайка шестигранная М4 DIN934 кл пр 8,8 | шт | 2
6208 | 100-045 | Набор отверток,8 шт ProsKit 1 PK-9401 | шт | 10400
6209 | ц1629 | Анкерный болт под гайку 10/10х65 | шт | 90
6210 | ц1634 | Анкерный болт под гайку10/35х90 | шт | 85
6211 | ц1619 | Анкерный болт под гайку 10/60х115 | шт | 110
6212 | ц1638 | Анкерный болт под гайку 12/50х115 | шт | 160
6213 | ц4044 | Гайка шестигранная М3 DIN934 | шт | 2
6214 | ц5298 | Сверло для перфоратора по бетону SDS PLUS - Тайвань 6х110 | шт | 345
6215 | ц6282 | Дюбель гвоздевой полипропилен, с кантом SMK6х40 | шт | 9
6216 | ц1648 | Анкерный болт под гайку 12/25х90 | шт | 150
6217 | ц1676 | Анкерный болт под гайку 8/40х90 | шт | 70
6218 | ц1661 | Анкерный болт под гайку 8/15х65 | шт | 50
6219 | ц1641 | Анкерный болт под гайку 12/75х140 | шт | 170
6220 | ц6488 | Универсальный шуруп желтый 3х16 | шт | 2
6221 | ц1664 | Дюбель универсальный с неполным крючком RUC 6x65 | шт | 85
6222 | ц1636 | Анкерный болт под гайку 10х97 | шт | 105
6223 | D4159 | Металлический крючок LHS 10x115 | шт | 370
6224 | D4161 | Металлический крючок LHS 12x130 | шт | 600
6225 | D4163 | Металлический полный крючок LHS 12x140 | шт | 700
6226 | ц020 | Анкерный болт под гайку 8х85 | шт | 60
6227 | ц021 | Болт с шестигранной головкой М8х80 DIN933 | шт | 50
6228 | ц022 | Болт с шестигранной головкой М10х25 DIN933 кл.пр8.8, | шт | 35
6229 | ц4144 | Болт с шестигранной головкой М5*30 DIN933 кл.пр.8.8. | шт | 10
6230 | ц4146 | Болт с шестигранной головкой М12х45 DIN933 | шт | 60
6231 | ц4147 | Винт с потайной головкой,оцинк 6х20 DIN965 кл.пр.4,8 | шт | 7
6232 | ц4148 | Гайка шестигранная с нейлоновой вставкой М5 | шт | 7
6233 | ц22988 | Комод мини синий | шт | 2390
6234 | ц22989 | Комод мини красный | шт | 2390
6235 | ц8405 | Кровельный шуруп шоколадный цв.RAL 8017 4,8х35 | шт | 12
6236 | ц11267 | Леска 0.8 | шт | 310
6237 | ц20806 | Кровельный шуруп со св. оцинкованный 5,5х25 | шт | 9
6238 | ц5606 | Винт с потайной головкой,оцинк 6х40 DIN965 кл.пр4,8 | шт | 12
6239 | ц21160 | Универсальный шуруп желтый 5х30 | шт | 5
6240 | ц21164 | Универсальный шуруп желтый 5х40 | шт | 5
6241 | ц20819 | Кровельный шуруп со св. оцинкованный 5,5х76 | шт | 16
6242 | ц2000 | Анкерный болт под гайку 12х60 | шт | 110
6243 | ц1975 | Анкерный болт под гайку 10х60 | шт | 80
6244 | ц21037 | Саморез с шестигранной головокой 5,5х38 ЦК8 | шт | 13
6245 | ц3753 | Болт с шестигранной головкой М6х40 DIN933 | шт | 10
6246 | ц3634 | Болт с шестигранной головкой М10х30 DIN 933 | шт | 28
6247 | ц3633 | Болт с шестигранной головкой М10х40 DIN 933 | шт | 35
6248 | ц23230 | Комод мини желтый | шт | 2390
6249 | ц6274 | Дюбель гвоздевой полипропилен, потай. SM 6х80 | шт | 17
6250 | ц6280 | Дюбель гвоздевой полипропилен, потай. SM 8х80 | шт | 21
6251 | ц2845 | Болт с шестигранной головкой DIN 933. 4,8 М10х50 оцинкованный | шт | 46
6252 | 12312 | Набор ключей имбусовых TORX-TORX Tamper,9 шт: T10-T50, CrV, короткие, сатин., чехол// Matrix | шт | 2535
6253 | 12322 | Набор ключей имбусовых Tamper-Torx, 9 шт.: TT10-ТT50, 45x, закаленные, удлиненные, никель// Сибртех | шт | 1905
Выключатель автомат
6254 | 127-079 | Выключатель автомат 2-пол S202 C50 | шт | 7535
6255 | 127-071 | Выключатель автомат 1-пол S201 C16 | шт | 1950
6256 | 127-076 | Выключатель автомат 2-пол S202 C32 | шт | 3460
6257 | 127-138 | Выключатель автомат 3-пол S803С C100 | шт | 51030
6258 | 127-083 | Выключатель Т1В 160 TMD100-1000 3C Cu | шт | 46325
6259 | 127-142 | Выключатель Т3N 250 TMD200-2000 3p F F | шт | 119415
6260 | 127-092 | Выключатель диф.тока F204 AC-25/0,03 | шт | 15485
6261 | 127-084 | Выключатель Т1C 160 TMD63-630 3FCCu | шт | 46325
6262 | 127-064 | Выключатель автомат 3-пол SH203L C6 | шт | 4230
6263 | 127-070 | Выключатель автомат 1-пол S201 C2 | шт | 1460
6264 | 127-126 | Выключатель автомат 2-пол SH202L C16 | шт | 3715
6265 | 127-056 | Выключатель автомат 1-пол SH201L C32 | шт | 1755
6266 | 127-188 | Выключатель автомат 3-пол S203 C2 | шт | 4970
6267 | 127-144 | Выключатель диф.тока DS201 L C16 AC30 | шт | 11240
6268 | 127-125 | Выключатель автомат 2-пол SH202L C6 | шт | 3335
6269 | 127-090 | Выключатель диф.тока DS201 L C25 AC30 | шт | 12655
6270 | 127-067 | Выключатель автомат 3-пол SH203L C16 | шт | 5440
6271 | 127-088 | Выключатель диф.тока FH204 AC-25/0,03 | шт | 15040
6272 | 127-065 | Выключатель автомат 3-пол SH203L C10 | шт | 5635
6273 | 127-123 | Выключатель автомат 1-пол SH201L C6 | шт | 1535
6274 | 127-069 | Выключатель автомат 3-пол SH203L C40 2CDS243001R0404 | шт | 8320
6275 | 127-078 | Выключатель автомат 1-пол S201 C50 | шт | 3275
6276 | 127-137 | Выключатель автомат 3-пол SH203L- C63 | шт | 10500
6277 | 127-061 | Выключатель автомат 2-пол SH202L C25 | шт | 3715
6278 | 127-053 | Выключатель автомат 1-пол SH201L C16 | шт | 1560
6279 | 127-127 | Выключатель автомат 3-пол SH203L C25 | шт | 6750
6280 | 127-143 | Выключатель Т3N 250 TMD250-2500 3p F F | шт | 119415
6281 | 127-058 | Выключатель автомат 2-пол SH202L C10 | шт | 3715
6282 | 127-190 | Выключатель автомат 2-пол S202 C4 | шт | 3360
6283 | 127-060 | Выключатель автомат 2-пол SH202L C20 | шт | 4320
6284 | 127-135 | Выключатель автомат 1-пол S201 C63 2CDS251001R0634 | шт | 3705
6285 | 127-062 | Выключатель автомат 2-пол SH202L C32 2CDS242001R0324 | шт | 5100
6286 | 127-063 | Выключатель автомат 2-пол SH202L C40 2CDS242001R0404 | шт | 6270
6287 | 127-080 | Выключатель автомат 2-пол S202 C63 2CDS252001R0634 | шт | 8530
6288 | 127-081 | Выключатель автомат 3-пол S203 C50 2CDS253001R0504 | шт | 11320
6289 | 127-068 | Выключатель автомат 3-пол SH203L C20 2CDS243001R0204 | шт | 6145
6290 | 127-128 | Выключатель автомат 3-пол SH203L C32 2CDS243001R0324 | шт | 7000
6291 | 127-082 | Выключатель автомат 3-пол S803 C80 2CCS883001R0804 | шт | 49860
6292 | 127-087 | Выключатель диф.тока FH202 AC-25/0,03 2CSF202004R1250 | шт | 13600
6293 | 127-091 | Выключатель диф.тока F202 AC-40/0,03 2CSF202001R1400 | шт | 19265
6294 | 127-089 | Выключатель диф.тока FH204 AC-40/0,03 2CSF204004R1400 | шт | 21670
6295 | 127-072 | Выключатель автомат 1-пол S201 C25 | шт | 2455
6296 | 127-055 | Выключатель автомат 1-пол SH201L C25 | шт | 1590
6297 | 127-250 | Выключатель автомат 2 CDS643041R0254 MCB BMS413C25 | шт | 4440
Розетка
6298 | 127-219 | Розетка SCHUKO KS , двойн., В-55,а.бел | шт | 2675
6299 | 127-010 | Розетка SCHUKO, с защ .шт.,альп.бел | шт | 1295
6300 | 127-229 | Розетка SCHUKO KS ,,impuls,шамп-Ме 2013-0-4979 | шт | 3990
6301 | 127-206 | Розетка SCHUKO KS, impuls,а.белый 2013-0-4953 | шт | 3100
6302 | 127-09 | Розетка SCHUKO, альп.бел | шт | 890
6303 | 127-011 | Розетка SCHUKO, с крышкой, слон.кость | шт | 1625
6304 | 127-018 | ТВ-Розетка, альп.белый | шт | 2075
6305 | 127-051 | Компьютерная розетка кат 5 экранированная | шт | 5635
6306 | 127-012 | Розетка SCHUKO, с крышкой, альп.бел | шт | 1675
6307 | 127-017 | ТВ-Розетка, слон.кость | шт | 2075
6308 | 127-191 | Розетка SCHUKO, с защ .штор.,сл.кость | шт | 1295
6309 | 127-195 | Розетка SCHUKO, двойн., В-55,сл.к | шт | 1900
6310 | 127-08 | Розетка SCHUKO, слон.кость | шт | 890
6311 | 127-194 | Розетка SCHUKO двойн., В-55,а.бел | шт | 2350
6312 | 127-220 | Розетка SCHUKO KS, двойн., В-55,сл.к | шт | 2675
Клавиша
6313 | 127-042 | Клавиша 2-клавишного выключателя/серия impuls, цвет шампань-метал | шт | 5690
6314 | 127-039 | Клавиша для механизм 1-клавишного выключателя/ переключателя/кнопки,серия impuls, цвет альпийский бе | шт | 2650
6315 | 127-040 | Клавиша для механизм 1-клавишного выключателя/ переключателя/кнопки,серия impuls, цвет шампань-метал | шт | 5005
6316 | 127-233 | Клавиша для механизм 1-клавишного выключателя/ переключателя/кнопки,серия impuls, цвет бордо/ежевика | шт | 4160
6317 | 127-192 | Выключатель с клавишей, 3-клав 16А, Basis 55, альпийсий белый | шт | 5580
6318 | 127-228 | Клавиша 2-кл. выкл.,impuls,а. бел 1753-0-4856 | шт | 3280
6319 | 127-193 | Выключатель с клавишей, 3-клав 16А, Basis 55, слоновая кость | шт | 5580
6320 | 127-213 | Клавиша 1-кл.выкл., impuls,б.барх 1753-0-0183 | шт | 3235
6321 | 127-234 | Клавиша 1-кл. выкл.,impuls,Ag-Me 1753-0-0067 | шт | 3170
Контактор
6322 | 127-105 | Контактор A50-30-00 (50А AC3) катушка 220В AC | шт | 68900
6323 | 127-154 | Миниконтактор B7-30-01 12A (400В AC3) катушка 230В АС | шт | 4430
6324 | 127-097 | Контакт CА5-10 1H0 фронтальный | шт | 510
6325 | 127-101 | Контактор AF16-30-10-13 c универсальной катушкой управления 100-250ВАС/DC | шт | 17090
6326 | 127-150 | Контакт CAL5-11 1HO+1H3 боковой | шт | 1355
6327 | 127-148 | Контакт доп. СА6-11М | шт | 950
6328 | 127-102 | Контактор AF26-30-00-13 c универсальной катушкой управления 100-250ВАС/DC | шт | 15690
6329 | 127-103 | Контактор AF30-30-00-13 c универсальной катушкой управления 100-250ВАС/DC | шт | 19370
6330 | 127-151 | Контактор A63-30-11 (63А AC3) катушка 220В AC | шт | 61550
6331 | 127-096 | Контакт CА5-01 1H3 фронтальный | шт | 510
6332 | 127-158 | Контактор модульный ESB-63-40 220B AC/DC | шт | 16110
6333 | 127-109 | Контактор модульный ESB-24-22 220B AC/DC | шт | 7065
6334 | 127-152 | Контактор A-95-30-00 (95 A AC3) 230В AC | шт | 75850
6335 | 127-149 | Контакт доп. CAF6-11M | шт | 950
6336 | 127-100 | Контактор AF12-30-10-13 c универсальной катушкой управления 100-250ВАС/DC | шт | 12480
6337 | 127-099 | Контактор AF09-30-10-13 c универсальной катушкой управления 100-250ВАС/DC | шт | 11305
6338 | 127-153 | Миниконтактор B6-30-10 9A (400В AC3) катушка 230В АС | шт | 3750
6339 | 127-104 | Контактор AF38-30-00-13 c универсальной катушкой управления 100-250ВАС/DC | шт | 31370
6340 | 2742 | Контакт К 01-10 УЗ ПТ 1.1 | шт | 470
Механизм
6341 | 127-235 | Механизм светорегулятора для ламп накаливания,60-600 Вт/ВА 6515-0-0840 | шт | 15450
6342 | 127-038 | Механизм 1-клавишного, 1-полюсного переключателя 10А 250В, серия impuls | шт | 2960
6343 | 127-021 | Механизм TV-R роз., тупиковая | шт | 10025
6344 | 127-01 | Механизм 1к ., 1-п. выкл.,В-55,сл.к. | шт | 1320
6345 | 127-037 | Механизм светорег. ЛН 400W, В-55,альп.белый | шт | 10770
6346 | 127-016 | Механизм 1-постовой телефонный розетки 8 полюсов RJ 11/12; RJ 45; ISDN. категория 3 | шт | 4175
6347 | 127-05 | Механизм 2к ., 1-п. выкл.,В-55,сл.к. | шт | 5495
6348 | 127-07 | Механизм 1к .,прох. перекл.,В-55,а.бел | шт | 2665
6349 | 127-04 | Механизм 1к .,1-п. перекл.,В-55,а.бел | шт | 1545
6350 | 127-06 | Механизм 2к .,1-п. выкл.,В-55,а.бел | шт | 3545
6351 | 127-03 | Механизм 1к .,1-п. перекл.,В-55,сл.к | шт | 1545
6352 | 127-02 | Механизм 1к .,1-п. выкл.,В-55,а.бел | шт | 1320
6353 | 127-218 | Механизм 2-п.телек.роз 2/8п., RJ45 к.3, 0230-0-0235 | шт | 4175
6354 | 127-041 | Механизм 2-клавишного,выключателя 10А 250В, серия impuls | шт | 4400
6355 | 127-209 | Механизм 2-п.телек.роз 8/8п., RJ45 к.3, 0230-0-0243 | шт | 4530
Реле тепловое
6356 | 127-174 | Реле тепловое ТА75-DU-52 | шт | 14350
6357 | 127-113 | Реле тепловое ТА110-DU-110 | шт | 24250
6358 | 127-172 | Реле тепловое ТА42-DU-32 | шт | 29845
6359 | 127-165 | Реле тепловое ТА25-DU-19.0 | шт | 7140
6360 | 127-114 | Реле тепловое ТА75-DU-42 | шт | 24435
6361 | 127-173 | Реле тепловое ТА42-DU-42 | шт | 29845
Рамка
6362 | 127-030 | Рамка с декор.накл.,5 пост,слон.кость | шт | 2705
6363 | 127-047 | Рамка 3 пост, impuls,шамп мет | шт | 4535
6364 | 127-026 | Рамка с декор.накл.,3 пост,слон.кость | шт | 955
6365 | 127-023 | Рамка с декор.накл.,1 пост,альп.белый | шт | 700
6366 | 127-044 | Рамка 3 пост, impuls,альп.белый | шт | 3270
6367 | 127-048 | Рамка 5 пост, impuls,шамп мет | шт | 7155
6368 | 127-045 | Рамка 5 пост, impuls,альп.белый | шт | 6015
6369 | 127-029 | Рамка с декор.накл.,4 пост,альп.белый | шт | 1630
6370 | 127-022 | Рамка с декор.накл.,1 пост,слон.кость | шт | 335
6371 | 127-215 | Рамка 2 пост, серия impuls,цвет альпийский белый | шт | 2000
6372 | 127-205 | Рамка 1-п., impuls,шампань-металлик, 1754-0-4225 | шт | 2315
6373 | 127-203 | Рамка 1-п., impuls, сл.к, 1754-0-4312 | шт | 1120
6374 | 127-204 | Рамка 1-п., impuls, золото, 1754-0-3492 | шт | 2400
6375 | 127-046 | Рамка 2 пост, impuls,шамп мет | шт | 3200
6376 | 127-028 | Рамка с декор.накл.,4 пост,слон.кость | шт | 1630
6377 | 127-024 | Рамка с декор.накл.,2 пост,слон.кость | шт | 570
6378 | 127-027 | Рамка с декор.накл.,3 пост,альп.белый | шт | 1375
6379 | 127-025 | Рамка с декор.накл.,2 пост,альп.белый | шт | 570
6380 | 127-031 | Рамка с декор.накл.,5 пост,альп.белый | шт | 2705
6381 | 127-043 | Рамка 1 пост, impuls,альп.белый | шт | 1240
6382 | 127-237 | Рамка 4-п., impuls,цвет шампань-металлик, 1754-0-4223 | шт | 5280
6383 | 127-236 | Рамка 4-п., impuls,цвет альпийский белый, 1754-0-4224 | шт | 5015
6384 | 116-054 | Разъем PPV78/3 (PYF11A) для РЭК 78/3 (MYЗ) модульный ИЭК | шт | 410
Бокс
6385 | 127-183 | Бокс наст 12М прозр.дверь.сер. EUROPA IP65 | шт | 10260
6386 | 127-179 | Бокс наст 8М непрозр.дверь.сер. EUROPA IP65 | шт | 7620
6387 | 127-176 | Бокс наст 8М непрозр.дверь белый UNIBOX | шт | 8455
6388 | 127-177 | Бокс наст 12М непрозр.дверь белый UNIBOX | шт | 11850
6389 | 127-180 | Бокс наст 12М непрозр.дверь.сер. EUROPA IP65 | шт | 9715
6390 | 127-181 | Бокс наст 4М прозр.дверь.сер. EUROPA IP65 | шт | 6645
Лампа-светодиод
6391 | 127-117 | Лампа-светодиод CL-523G зеленый 230В АС | шт | 1710
6392 | 127-118 | Лампа-светодиод CL-523Y желтый 230В АС | шт | 1710
6393 | 127-119 | Лампа-светодиод CL-523L синий 230В АС | шт | 1405
6394 | 127-120 | Лампа-светодиод CL-523W белый 230В АС | шт | 2675
6395 | 127-116 | Лампа-светодиод CL-523R красный 230В АС | шт | 1710
6396 | 127-211 | Лампа LED 0.5 мА, синий 1784-0-0794 | шт | 2555
Плата
6397 | 127-230 | Плата ц,для рот.светор.,impuls,а.бел 6599-0-2084 | шт | 6985
6398 | 127-238 | Плата ц,для 2-телек.р.impuls,шамп-метталик, 1753-0-9038 | шт | 3050
6399 | 127-015 | Плата ц.для 2-телек.р. В-55,а.белый | шт | 665
6400 | 127-050 | Плата ц.для 1-телек.р.impuls, альп бел | шт | 2400
6401 | 127-014 | Плата ц.для 2-телек.р. В-55,сл.кость | шт | 665
6402 | 127-013 | Плата ц.для 1-телек.р. В-55,а.бел | шт | 665
6403 | 127-210 | Плата ц,для 2-телек.р.impuls,а.бел, 1753-0-9004 | шт | 2190
6404 | 127-208 | Плата ц,для 1-телек.р.impuls,шамп-метталик, 1753-0-8998 | шт | 3155
6405 | 127-231 | Плата ц,для рот.светор.,impuls,шамп-Ме 6599-02-2159 | шт | 8230
6406 | 127-196 | Плата ц.для 1-телек.р. В-55,сл.кость | шт | 665
Прочее
6407 | 127-111 | Переходник OХP12x185 | шт | 3235
Рубильник
6408 | 127-095 | Рубильник ОТ80F3 80А | шт | 7370
6409 | 127-147 | Рубильник ОТ400Е03P 400А 3-полюсный | шт | 46535
6410 | 127-185 | Рубильник реверс.б/руч.ОТ63F3C63A | шт | 17950
6411 | 127-093 | Рубильник ОТ100F3 до 100А 3х-полюсный для устоновки на DIN рейку или монтажная плата (с резерв ручк) | шт | 17355
Накладка
6412 | 127-049 | Накладка к TV-R impuls, а.белый | шт | 2400
6413 | 127-036 | Накладка декор.,В-55,флуоресц. | шт | 1145
6414 | 127-019 | Накладка к TV-R-SAT,B-55, сл.кость | шт | 665
6415 | 127-020 | Накладка к TV-R-SAT,B-55, а.белый | шт | 665
6416 | 127-032 | Накладка декор.,В-55,синий | шт | 275
6417 | 127-034 | Накладка декор.,В-55,оранж. | шт | 275
6418 | 127-035 | Накладка декор.,В-55,абрикос. | шт | 275
6419 | 127-207 | Накладка к TV-R, impuls,шамп-метталик, 1753-0-5440 | шт | 3050
6420 | 127-033 | Накладка декор.,В-55,салат. | шт | 275
6421 | 127-239 | Накладка к TV-R impuls, сл.к 1753-0-0039 | шт | 2400
Модульный контактор
6422 | 127-107 | Модульный контактор ESB-20-11 220B AC | шт | 5955
Наконечники
6423 | 737 | Наконечник JG-240 медный луженый кабельный ИЭК UNP40-240-20-16 | шт | 2035
6424 | 1941 | Наконечник М 16 (луж) | шт | 75
6425 | 4919 | наконечник М-120-12 (луж) "Sassin" | шт | 340
6426 | 9998 | Наконечник кольц. (под винт-16) Т- 500 | шт | 6205
6427 | 2053 | наконечник М-150 | шт | 1060
6428 | 2054 | наконечник М-185-18 луж | шт | 1540
6429 | 1626 | Наконечник медный DТ 50 м2 | шт | 555
6430 | 932 | Кабельный наконечник М-2,5-5 (луж) "Sassin | шт | 15
6431 | 762 | наконечник кабельный М-1, 5-5 "Sassin" | шт | 10
6432 | 485 | Наконечник медный DТ 35 мм2 | шт | 350
6433 | 1565 | Наконечник болтовой 2НБ (70-120 кв.мм.) "КВТ" | шт | 1100
6434 | 1568 | Наконечник болтовой 2НБ (25/50 кв.мм.) "КВТ" | шт | 865
6435 | 1566 | Наконечник болтовой 2НБ (150/240 кв.мм.) "КВТ" | шт | 1750
6436 | 1575 | Наконечник болтовой 1НБ (10/25 кв.мм.) "КВТ" | шт | 500
наконечник ТА
6437 | 1978 | Наконечник алюминиевый ТА 10 | шт | 50
6438 | 8088 | Наконечник кабельный ТА 95-12-13 | шт | 150
6439 | 9408 | Наконечник алюминиевый ТА 35 | шт | 85
6440 | 9095 | Наконечник кабельный ТА 16-8-5,4 | шт | 55
6441 | 8086 | Наконечник кабельный ТА 50-10-9 | шт | 110
6442 | 8085 | Наконечник кабельный ТА 25-8-7 | шт | 80
6443 | 8087 | Наконечник алюминиевый ТА 70 | шт | 130
6444 | 8090 | Наконечник кабельный ТА 150-12-16(-17) | шт | 260
6445 | 8089 | Наконечник кабельный ТА 120-12-14 | шт | 205
6446 | 8091 | Наконечник кабельный ТА 185-16-18(-19) | шт | 295
6447 | 8092 | Наконечник кабельный ТА 240-20-20(-22) | шт | 240
6448 | 267 | Наконечник каб. алюмин. ТА 240 | шт | 285
6449 | 808666 | Наконечник медный луженый ТМЛ 10–6–5 ГОСТ 7386 IEK | шт | 100
6450 | 80877 | Наконечник медный луженый ТМЛ 6–5–4 ГОСТ 7386 IEK | шт | 45
наконечник Т
6451 | 879 | Наконечник кабельный Т 35-8 (9)-10 | шт | 235
6452 | 8081 | Наконечник кабельный Т 95-10(12)-15 | шт | 410
6453 | 8110 | Наконечник кабельный Т 16-6-6 | шт | 125
6454 | 9246 | Наконечник кабельный Т 25-8-7 | шт | 145
6455 | 1756 | Наконечник кабельный Т 95-10(12)-15 | шт | 410
6456 | 857 | Наконечник кабельный Т 70-10-13 | шт | 345
6457 | 9093 | Наконечник кабельный Т 10-6-5 | шт | 105
6458 | 8082 | Наконечник кабельный Т 120-12-17 | шт | 775
6459 | 79 | Наконечник кабельный Т 50-10-8 | шт | 190
6460 | 8076 | Наконечник кабельный Т 6-5(6)-4 | шт | 55
6461 | 8084 | Наконечник кабельный Т 240-16-24 | шт | 1160
6462 | 9406 | Наконечник кабельный Т 150 | шт | 1290
6463 | 880 | Наконечник кабельный Т 95-10-15 | шт | 450
6464 | 878 | Наконечник кабельный Т 185-16-18 | шт | 1290
6465 | 8079 | Наконечник кабельный Т 50-8(10)-11 | шт | 290
6466 | 11173 | Наконечник кабельный Т 4-4-5,6 -3 | шт | 35
6467 | 8739 | Наконечник кольцевой изолированный RV3.5-6 (НКИ 3,5+6) 100шт (ИЭС) | шт | 3500
Наконечники
6468 | 116-175 | Наконечник DTL-25 медно-алюмин.кабельный ИЭК UNP31-025-07-08 | шт | 300
6469 | 116-174 | Наконечник DTL-50 медно-алюмин.кабельный ИЭК UNP31-050-08-10 | шт | 515
6470 | 116-170 | Медно-алюминиевый механический наконечник АММН 185-240 ИЭК UZA-28-S185-S240-2 | шт | 12420
6471 | 116-171 | Наконечник DTL-16 медно-алюмин.кабельный ИЭК UNP31-016-06-08 | шт | 290
6472 | 116-176 | Медно-алюминиевый механический наконечник АММН 16-70 ИЭК UZA-28-S16-S70-2 | шт | 4580
6473 | 2237 | наконечник М-150 (луж) | шт | 570
6474 | 2124 | наконечник М-6-5-4 (луж) | шт | 70
6475 | 1944 | Наконечник ТМЛ(DIN) 16-10-5,5 (КВТ) | шт | 250
6476 | 116-172 | Медно-алюминиевый механический наконечник АММН 95-150 ИЭК UZA-28-S95-S150-2 | шт | 8290
6477 | 116-169 | Наконечник DTL-70 медно-алюмин.кабельный ИЭК UNP31-070-11-12 | шт | 645
6478 | 116-168 | Наконечник DTL-10 медно-алюмин.кабельный ИЭК UNP31-010-05-07 | шт | 225
6479 | 116-173 | Наконечник DTL-35 медно-алюмин.кабельный ИЭК UNP31-035-08-10 | шт | 385
6480 | 116-423 | Наконечник НК 0,5-0,8 кольцо 4,4мм ИЭК | шт | 620
6481 | 116-424 | Наконечник НК 1,0-1,5 кольцо 10,4мм ИЭК | шт | 1105
6482 | 116-425 | Наконечник НК 1,0-1,5 кольцо 8,1мм ИЭК | шт | 990
6483 | 116-426 | Наконечник НК 2,0-2,5 кольцо 5,1мм ИЭК | шт | 715
6484 | 22671 | Наконечник-гильза Е2508 2,5 мм2 с изолированным фланцем (синий) ИЭК | упак | 770
6485 | 116-549 | Наконечник НКИ 1,25-6 кольцо 0,5-1,5мм ИЭК | шт | 1260
6486 | 116-550 | Наконечник НКИ 2-4 кольцо 1,5-2,5мм ИЭК | шт | 1055
6487 | 116-551 | Наконечник НКИ 2-5 кольцо 1,5-2,5мм ИЭК | шт | 1255
6488 | 116-552 | Наконечник НКИ 1,25-4 кольцо 1,5-2,5мм ИЭК | шт | 760
6489 | 116-553 | Наконечник НКИ 2-6 кольцо 1,5-2,5мм ИЭК | шт | 1560
Гильза
6490 | 598 | Гильза медная ГМ 10 - 5 | шт | 45
6491 | 932 | Гильза медная ГМ 4-3 | шт | 30
6492 | 1230 | Гильза алюминиевая ГА 120-14 | шт | 250
6493 | 488 | Гильза медная ГМ 25 | шт | 160
6494 | 8661 | Гильза алюминиевая ГА 150 | шт | 270
6495 | 1620 | Гильза медная ГМ 35-10 | шт | 220
6496 | 4435 | Гильза медная ГМ 6 - 4 | шт | 50
6497 | 1544 | Гильза алюминиевая ГА 35-8 | шт | 100
6498 | 5620 | Гильза медная ГМ 185 - 21 | шт | 770
6499 | 6046 | Гильза медная ГМ 240 | шт | 1100
6500 | 930 | Гильза медная ГМ 120 - 17 | шт | 440
6501 | 828 | Гильза ГМ 16--6 медный | шт | 105
6502 | 2075 | Гильза медная ГМ 95-15 | шт | 340
6503 | 1231 | Гильза алюминиевая ГА 95-13 | шт | 140
6504 | 934 | Гильза медная ГМ 70 -13 | шт | 210
6505 | 1000-9 | Гильза алюминиевая ГА-185-22 | шт | 160
6506 | 16288 | Гильза медная ГМ 10 (луж) | шт | 50
6507 | 931 | Гильза медная ГМ 150-16-19 | шт | 660
6508 | 2070 | Гильза медная ГМ 16 - 6 | шт | 90
6509 | 928 | Гильза алюминиевая ГА 50-9 | шт | 95
6510 | 1543 | Гильза алюминиевая ГА 25-7,1 | шт | 80
6511 | 1000-10 | Гильза алюминиевая ГА-240-24 | шт | 190
6512 | 933 | Гильза медная ГМ 50 | шт | 140
6513 | 1619 | Гильза алюминиевая ГА 70-11(12) | шт | 155
6514 | 8660 | Гильза алюминиевая ГА 16-5,3 | шт | 60
6515 | 1569 | Гильза медная луженая ГМЛ 16 | шт | 100
Отрезной диск
6526 | 36447 | Отрезной диск CW-125-10 | шт | 130
6527 | 36404 | Отрезной диск CW-125-16 | шт | 145
6528 | 36406 | Отрезной диск CW-150-12 | шт | 170
6529 | 36402 | Отрезной диск CW-115-16 | шт | 120
6530 | 36408 | Отрезной диск CW-180-16 | шт | 230
6531 | 36409 | Отрезной диск CW-180-20 | шт | 235
6532 | 36410 | Отрезной диск CW-230-20 | шт | 400
Алмазный диск
6539 | 36231 | Алмазный диск TDCB-180T | шт | 2015
6540 | 36225 | Алмазный диск DCB-115T | шт | 640
6541 | 36226 | Алмазный диск DCB-125T | шт | 675
6542 | 36227 | Алмазный диск DCB-150T | шт | 1330
6543 | 36232 | Алмазный диск TDCB-230T | шт | 2990
6544 | 36219 | Алмазный диск DCB-180C | шт | 1930
Сверла
6545 | 34606 | Сверла SDS+DBC-6-260 | шт | 280
6546 | 34618 | Сверла SDS+DBC-10-310 | шт | 375
6547 | 34623 | Сверла SDS+DBC-12-260 | шт | 400
6548 | 34610 | Сверла SDS+DBC-8-210 | шт | 280
6549 | 34624 | Сверла SDS+DBC-12-310 | шт | 470
6550 | 34625 | Сверла SDS+DBC-12-460 | шт | 700
6551 | 34609 | Сверла SDS+DBC-8-160 | шт | 230
Корпус
6564 | 500-012 | Корпус ЩРВ (550х500х160) | шт | 16200
6565 | 500-01 | Корпус металлический ЩРН-9-250x250x120-IP31-УХЛ3-КЭАЗ 142427 | шт | 3170
6566 | 500-010 | Корпус ЩМП-04 (400х300х200) | шт | 7200
6567 | 500-09 | Корпус ЩМП-03 (350х300х200) | шт | 6340
6568 | 500-017 | Корпус ЩРУ-3-24 (500х400х160) | шт | 12000
6569 | 500-07 | Корпус ЩРН-3-24 (500х400х160) | шт | 12000
6570 | 500-014 | Корпус ЩМП4 (700х500х250) IP1.2-1.2-2 | шт | 39500
6571 | 500-011 | Щит 400х300х200 IP54 дин рейка.оцин.метал.покраш. | шт | 11250
6572 | 119-06 | Зажим винтовой ЗВИ-30 1,5-10мм2 12пар TDM | шт | 220
6573 | 119-042 | Скоба 8мм круглая пластиковая (50шт) | упак | 80
6574 | 119-037 | Скоба 35мм круглая пластиковая (50шт) | упак | 1220
6575 | 119-035 | Скоба 14 мм плоская пластиковая (50шт) | упак | 115
6576 | 119-033 | Скоба 10 мм плоская пластиковая (50шт) | упак | 100
6577 | 119-010 | Муфта вводная для гофротрубы d16 мм (50) | шт | 85
6578 | 119-060 | Скоба металл. 2 лапковая d 48-50мм (50шт) | шт | 50
6579 | 119-051 | Скоба металл. 1 лапковая d 31-32мм (50шт) | упак | 40
6580 | 119-01 | Зажим винтовой ЗВИ-10 1,5-6мм2 12пар TDM | шт | 115
6581 | 119-056 | Скоба металл. 2 лапковая d 21-22мм | шт | 23
6582 | 119-054 | Скоба метал. двухлапковая СМД 12-13 | шт | 15
6583 | 119-07 | Зажим винтовой ЗВИ-5 0,75-4мм2 12пар TDM | шт | 70
6584 | 119-052 | Скоба металл. 1 лапковая d 38-40мм (50шт) | упак | 35
6585 | 119-091 | Хомут 2,5х120 мм нейлон (черный) | упак | 240
6586 | 119-046 | Скоба 10 мм круглая пластиковая (50шт) | упак | 105
6587 | 119-013 | Муфта вводная для гофротрубы d32 мм (10) | шт | 110
6588 | 119-043 | Скоба 8мм плоская пластиковая (50шт) | упак | 70
6589 | 119-023 | Резьбовой крепёжный элемент РКнХ-20 (наружная резьба и хомут) | шт | 310
6590 | 119-047 | Скоба металл. 1 лапковая d 12-13мм (100шт) | упак | 8
6591 | 119-015 | Муфта вводная для металлорукава МВПнг-32(ч) | шт | 260
6592 | 119-044 | Скоба 9мм круглая пластиковая (50шт) | упак | 80
6593 | 119-039 | Скоба 6 мм круглая пластиковая (50шт) | упак | 60
6594 | 119-011 | Муфта вводная для гофротрубы d20 мм (50) | шт | 90
6595 | 119-032 | Реле РЭК78/3 5А 230В АС TDM | шт | 350
6596 | 119-026 | Резьбовой крепёжный элемент РКнХ-50(наружная резьба и хомут) | шт | 970
6597 | 119-034 | Скоба 12 мм круглая пластиковая (50шт) | упак | 120
6598 | 119-045 | Скоба 9 мм плоская пластиковая (50шт) | упак | 70
6599 | 119-02 | Зажим винтовой ЗВИ-100 6-25мм2 12пар TDM | шт | 805
6600 | 119-040 | Скоба 7 мм круглая пластиковая (50шт) | упак | 80
6601 | 119-024 | Резьбовой крепёжный элемент РКнХ-25 (наружная резьба и хомут) | шт | 495
6602 | 119-025 | Резьбовой крепёжный элемент РКнХ-38 (наружная резьба и хомут) | шт | 750
6603 | 119-012 | Муфта вводная для гофротрубы d25 мм (25) | шт | 100
6604 | 119-09 | Зажим винтовой ЗВИ-80 6-25мм2 12пар TDM | шт | 630
6605 | 119-053 | Скоба металл. 1 лапковая d 48-50мм (50шт) | упак | 40
6606 | 119-04 | Зажим винтовой ЗВИ-150 10-35мм2 12пар TDM | шт | 1310
6607 | 119-021 | Резьб.креп элемент РКНХ-32 (F) | шт | 575
6608 | 119-019 | Муфта вводная МВПнг-50 | шт | 765
6609 | 119-059 | Скоба металл. 2 лапковая d 38-40мм | шт | 40
6610 | 119-03 | Зажим винтовой ЗВИ-15 1.5-6мм2 12пар TDM | шт | 410
6611 | 119-055 | Скоба металл. 2 лапковая d 16-17мм (100шт) | упак | 25
6612 | 119-022 | Резьбовой крепёжный элемент РКнХ-15 (наружная резьба и хомут) | шт | 230
6613 | 119-017 | Муфта вводная МВПнг-25 | шт | 200
6614 | ц1232 | Хомут стальной для шланга SGS 120-140 W1 | шт | 1035
6615 | 119-058 | Скоба металл. 2 лапковая d 31-32мм | шт | 37
6616 | 119-127 | Скоба метал. двухлапковая СМД 14-15 | шт | 20
6617 | 119-027 | Реле РЭК77/3 10А 230В АС TDM | шт | 1520
6618 | 119-028 | Реле РЭК77/3 10А 24В DС TDM | шт | 1565
6619 | 12525 | Реле промежуточное РЭК-77/3 10A 220 В "ИЭК" (перем.ток) АС | шт | 1175
6620 | 119-057 | Скоба металл. 2 лапковая d 25-26мм | шт | 29
6621 | 115875 | Отвертка комбинированная SL 6.0/PH2//SPARTA | шт | 440
6622 | 90532 | Фонарь поисковый,аккумуляторный,галоген 25W+11 светодиодов | шт | 9530
6623 | 78998 | Нож cкладной 200мм,прямое лезв, дерев.ручка SPARTA | шт | 1925
6624 | 48255 | Саморезы по гипсокартоны частая резьба,4,8х95РН № 2,фосфатированные //ШУРУП | шт | 8
6625 | 90565 | Фонарик наголовный с возможностью зумирования луча,светодиодный,1super Led.3xAAA,Stren | шт | 1660
6626 | 95751 | Удлинитель с заземлением ,выкл и шторками,3*1,5мм*2м,5розетки 16А | шт | 2065
6627 | 49136 | Саморезы универсальные 6,0х70 потайная головка, ,РZ.оцинкованные //ШУРУПЬ | шт | 8
6628 | 48248 | Саморезы по гипсокартоны частая резьба,3,5х55РН № 2,фосфатированные //ШУРУП | шт | 3
6629 | 14973 | Ключ комбинир.7 мм,желтый цинк// СИБРТЕХ | шт | 65
6630 | 14505 | Ключ накидной.трещоточный,16*17мм, СrV, MATRIX | шт | 1540
6631 | 48726 | Саморезы 4,2х13,с пресшайбой ,РН № 2,острый наконечник,оцинкованные //ШУРУПЬ | шт | 2
6632 | 49130 | Саморезы универсальные 5,0х100 потайная головка, ,РZ.оцинкованные //ШУРУПЬ | шт | 8
6633 | 11365 | Набор бит,1/4", магнитный адаптер, сталь S2 пластиковый кейс, 33 предм// GROSS | шт | 4930
6634 | 775865 | Ножовка по металлу 300мм, пластм.ручка SPARTA | шт | 1000
6635 | 12803 | Отвертка 5х100 MATRIX диэлектрич.шлицевая | шт | 150
6636 | 49429 | Саморезы универсальные 5,0х90 потайная головка, ,РZ.желтопассивированные //ШУРУПЬ | шт | 8
6637 | 10232 | Молоток слесарный 500г,квадратный, дерев.ручка MATRIX | шт | 1725
6638 | 78999 | Нож cкладной 200мм,загнутое лезвие, дерев.ручка SPARTA | шт | 1015
6639 | 73216 | Пильный диск по дереву,150х20мм,48 зубьев+кольцо 16/20//MATRIX Professional | шт | 1220
6640 | 12290 | Отвертка комбинир.SL6.0/Ph2mm, Crv антискольз. MATRIX | шт | 850
6641 | 10235 | Молоток слесарный 800г,квадратный, дерев.ручка MATRIX | шт | 860
6642 | 913075 | Паяльник-пистолет с регулировкой мощности 30-60 Вт,220BII SPART | шт | 1740
6643 | 11848 | Отвертка Profi, Ph2х200мм, S2 двухкомп.рукоятка MATRIX | шт | 800
6644 | 70102 | Сверло по дереву шнековое,12х230мм,6-гранный хвостовик//MATRIX | шт | 685
6645 | 73283 | Пильный диск по дереву,305х30мм,72 зуба//MATRIX Professional | шт | 4470
6646 | 41987 | Пинцет ЗУБР д/электроники и точной механики,нерж.сталь,антимагнит,самозажимной,прямой,закругленные | шт | 945
6647 | 793315 | Лезвия, 18мм, (10шт) MATRIX | шт | 285
6648 | 47518 | Скобы электроустоновочные 8мм,круглый пофиль,50шт СИБЕРТЕХ | шт | 90
6649 | 13190 | Головка торцевая многоразмерная (11-32 мм)под квадрат1/2",Crv,хромир Gross | шт | 8500
6650 | 14806 | Ключ комбинир.трещоточный,13мм, СrV, зеркальный хром. MATRIX | шт | 1790
6651 | 14164 | Ключ адаптер динамометрический электронный 40-200 Hм, 1/2" //GROSS | шт | 16100
6652 | 67715 | Перчатки х/б,ПВХ"точка"//Россия | шт | 60
6653 | 78997 | Нож универсальный СИБРТЕХ | шт | 940
6654 | 78921 | Нож 18мм,выдвиж.лезв. метал.направл.обр+5лезв MATRIX MASTER | шт | 905
6655 | 14805 | Ключ комбинир.трещоточный,12мм, СrV, зеркальный хром. MATRIX | шт | 1600
6656 | 46429 | Крепежный уголок равносторонний 2,0мм, KUR 100х100х60мм//Сибртех//Россия | шт | 105
6657 | 48261 | Саморезы по гипсокартоны частая резьба,со сверлом,3,5х32Н № 2,фосфатированные //ШУРУПЬ | шт | 3
6658 | 90550 | Фонарик автомобильный,многофункциональный, гибкий корпус-зацеп,магнит 2кг+1Led,600мм,1led//Stren | шт | 2900
6659 | 14809 | Ключ комбинир.трещоточный,16мм, СrV, зеркальный хром. MATRIX | шт | 1485
6660 | 90502 | Фонарь светодиодный, алюминиевый корпус, влагозащищённый, 9 LED, 3хААА// Stern | шт | 1100
6661 | 48466 | Саморезы по гипсокартоны крупная резьба (по дереву),3,5х41РН № 2,фосфатированные 20 шт//ШУРУПЬ | упак | 80
6662 | 48263 | Саморезы по гипсокартоны частая резьба,со сверлом,3,5х48Н № 2,фосфатированные //ШУРУПЬ | шт | 4
6663 | 723105 | Набор сверл по металлу,4-5-6-8-10мм, HSS, 5шт, пласт. SPARTA | шт | 1020
6664 | 80661 | Валик "Гирпаинт" с двухкомпонентной ручкой,250мм,ворс 12мм,D-48,D ручки-6мм,полиакрил | шт | 865
6665 | 48260 | Саморезы по гипсокартоны частая резьба,со сверлом,3,5х25РН № 2,фосфатированные //ШУРУПЬ | шт | 2
6666 | 49090 | Саморезы универсальные 3,5х20 потайная головка, ,РZ.оцинкованные //ШУРУПЬ | шт | 3
6667 | 95745 | Удлинитель бытовой с зазем., выключателем, предохранит и шторками, 2м, 4 розетки, 16A, STERN | шт | 2600
6668 | 48247 | Саморезы по гипсокартоны частая резьба,3,5х51РН № 2,фосфатированные //ШУРУП | шт | 3
6669 | 14501 | Ключ накидной.трещоточный, 8*9мм, СrV, MATRIX | шт | 1400
6670 | 723555 | Набор сверл по металлу, 1-10мм, HSS, 19шт, метал.бокс | шт | 1355
6671 | 73267 | Пильный диск по дереву,250х32мм,60 зубьев//MATRIX Professional | шт | 3100
6672 | 35031 | Уровен лазерный,100мм,штатиев 1300мм,крутящ голова ротац.,набор в пласт.кейсе//MATRIX MASTER | шт | 28800
6673 | 14910 | Ключ комбинированный 15мм,CrV.фосфатированный,ГОСТ 16983//СИБРТЕХ | шт | 255
6674 | 140605 | Ключ трещотка,1/2, СrV, с переключателем//SPARTA | шт | 530
6675 | 14010 | Ключ трещетка 1/4 с переключ. CrV хромир.MATRIX MASTER | шт | 2410
6676 | 91609 | Замок навесной 3Н2-3, 90мм СИБРТЕХ | шт | 3200
6677 | 89128 | Щиток защитный,425х200мм,пластик,защита для лица,MATRIX | шт | 1050
6678 | 11549 | Отвертка реверс.силов.элем.под ключ, набор бит 6шт | шт | 1305
6679 | 34415 | Уровень алюминиевый,1500мм, фрезерованный, 3глазка, усил.MA | шт | 3800
6680 | 15150 | Ключ комбинир.6 мм,CrV полированный хром//MATRIX | шт | 95
6681 | 49421 | Саморезы универсальные 5,0х30 потайная головка, ,РZ.желтопассивированные //ШУРУПЬ | шт | 4
6682 | 848045 | Карандаш малярный,180мм,SPARTA | шт | 40
6683 | 12740 | Отвертка SL0,6х4,0х205мм, слесарно-монтажная, оцинкованный стержень (Металлист) Россия | шт | 150
6684 | 14975 | Ключ комбинир.9 мм,желтый цинк// СИБРТЕХ | шт | 90
6685 | 24518 | Долото-стамеска "Тигровый глаз",26мм,двухкомпонентная обрезиненная рукоятка// MATRIX | шт | 1530
6686 | 11581 | Отвертка комбинир MATRIX SL6.0/Ph2*38mm.CrMo двухкомп.рукоят | шт | 625
6687 | 70104 | Сверло по дереву шнековое,14х230мм,6-гранный хвостовик//MATRIX | шт | 615
6688 | 48732 | Саморезы 4,2х51,с пресшайбой ,РН № 2,острый наконечник,оцинкованные //ШУРУПЬ | шт | 5
6689 | 78720 | Труборез,3-28мм//MATRIX | шт | 900
6690 | 73268 | Пильный диск по дереву,250х32мм,80 зубьев//MATRIX Professional | шт | 3655
6691 | 11584 | Отвертка для точных работ с насадками Fusion, 22 пр. в пласт. пенале// Matrix | шт | 3145
6692 | 49435 | Саморезы универсальные 6,0х60 потайная головка, ,РZ.желтопассивированные //ШУРУПЬ | шт | 9
6693 | 135435 | Набор отверток.PH, SL-5 шт , д/эл-2шт,проб.эл на 220в-SPARTA | шт | 3900
6694 | 130805 | Тестер напряжения 12-220В, жидкокристал.дисплей SPARTA | шт | 200
6695 | 540045 | Хомуты металлические, 11-20мм, 5шт, SPARTA | шт | 240
6696 | 95741 | Удлинитель с заземлением выкл и шторками,3*1,5мм*2м, 3 розетки,16А | шт | 2200
6697 | 80659 | Валик "Гирпаинт" с двухкомпонентной ручкой,180мм,ворс 12мм,D-48,D ручки-6мм,полиакрил | шт | 510
6698 | 13526 | Набор торцевых головок,1/2,головки 10-24 мм,с трещот.ключом,12 предм.//MATRIX MASTER | шт | 5570
6699 | 12407 | Отвертка Сomfort SL8,0х150mm.СrV, двухкомп рукоятка MATRIX | шт | 480
6700 | 49102 | Саморезы универсальные 4,0х35 потайная головка, ,РZ.оцинкованные //ШУРУПЬ | шт | 4
6701 | 906025 | Ящик для инструмента 484х154х165 металлический MATRIX | шт | 6750
6702 | 793115 | Лезвия, 9мм, (10шт) MATRIX | шт | 135
6703 | 49418 | Саморезы универсальные 4,5х80 потайная головка, ,РZ.желтопассивированные //ШУРУПЬ | шт | 6
6704 | 90252 | Сумка для инструмента 18 карманов, 510мм*210*360мм// MATRIX | шт | 4445
6705 | 777405 | Полотна для ножовки по металлу, 300мм, SPARTA | шт | 100
6706 | 78924 | Нож 18мм,выдвиж.трапец.лезв. мет.корп+8лезв MATRIX MASTER | шт | 2680
6707 | 95717 | Удлинитель с заземлением ,3*1,5мм*5м,1 прорезиненная розетки,16А | шт | 3200
6708 | 95747 | Удлинитель с заземлением выкл и шторками,3*1,5мм*4м,4роз,16А | шт | 4000
6709 | 72060 | Сверло по металлу,16мм,полиров,HSS,цилиндрический хвостовик//MATRIX | шт | 1000
6710 | 16980 | Плоскогубцы Black Ni,180мм,комбинир,двухкомп.рукоятки MATRIX | шт | 1975
6711 | 48759 | Саморезы 4,2х16,с пресшайбой ,РН № 2,наконечник сверло оцинкованные //ШУРУПЬ | шт | 3
6712 | 14807 | Ключ комбинир.трещоточный,14мм, СrV, зеркальный хром. MATRIX | шт | 1360
6713 | 17460 | Длинногубцы c режущей кромкой,135 мм ProsKit 1PK-706 | шт | 1030
6714 | 14237 | Ключ баллонный Г-образный 1/2 телескопический,17х19мм MATRIX | шт | 3330
6715 | 48253 | Саморезы по гипсокартоны частая резьба,4,2х75РН № 2,фосфатированные //ШУРУП | шт | 5
6716 | 49099 | Саморезы универсальные 4,0х20 потайная головка, ,РZ.оцинкованные //ШУРУПЬ | шт | 3
6717 | 49123 | Саморезы универсальные 5,0х40 потайная головка, ,РZ.оцинкованные //ШУРУПЬ | шт | 5
6718 | 49089 | Саморезы универсальные 3,5х16 потайная головка, ,РZ.оцинкованные //ШУРУПЬ | шт | 2
6719 | 49437 | Саморезы универсальные 6,0х80 потайная головка, ,РZ.оцинкованные //ШУРУПЬ | шт | 10
6720 | 78964 | Нож 18мм,выдвиж.трапец.лезв. мет.корп MATRIX | шт | 1385
6721 | 14321 | Ключ рожковый 8*10мм,CrV,фосфотированный,ГОСТ2839/СИБРТЕХ | шт | 100
6722 | 90531 | Фонарь кемпенговый,многофункциональный,трех режимный,12Led,влагонепроницаемый,3хLR20,Strern | шт | 2100
6723 | 12601 | Отвертка 3х75 MATRIX шлиц.комбин.двухкомп.ручкой | шт | 135
6724 | 13824 | Головка торцевая,13мм,6-гранная,Crv,под квадрат 1/2"// STELS | шт | 410
6725 | 90563 | Фонарь налобный, 4 режима, 14 LED, 3хААА// Stern | шт | 1560
6726 | 421285 | Дюбеля 12х60мм,нейлоновые,25шт//SPARTA | шт | 235
6727 | 13830 | Головка торцевая,19мм,6-гранная,Crv,под квадрат 1/2"// STELS | шт | 275
6728 | 893605 | Наушники защитные, пластмассовые дужки SPARTA | шт | 800
6729 | 13557 | Набор торцевых головок 1/2,6-ти гр.,CrV.10шт.10-22 мм//Matrix | шт | 1880
6730 | 83153 | Кисть плоская "Профи" 2,5,натур.щетина, дерев.ручка MATRIX | шт | 240
6731 | 90534 | Фонарик поисковый,многофункциональный,аккумуляторный,гал/25W+24Led+3Led,Stern | шт | 10555
6732 | 95716 | Удлинитель бытовой с заземлением, 2м, 1 прорезиненная розетки, 16A // Stern | шт | 1500
6733 | 16970 | Плоскогубцы,Standart,180мм,комбинир,шлифов MATRIX | шт | 1425
6734 | 95752 | Удлинитель с заземлением выкл и шторками 3*1,5мм*3мм,5розетки,16А | шт | 3100
6735 | 14810 | Ключ комбинир.трещоточный,17мм, СrV, зеркальный хром. MATRIX | шт | 2380
6736 | 15151 | Ключ комбинир.7 мм,CrV полированный хром//MATRIX | шт | 140
6737 | 49439 | Саморезы универсальные 6,0х100 потайная головка, ,РZ.оцинкованные //ШУРУПЬ | шт | 14
6738 | 48254 | Саморезы по гипсокартоны частая резьба,4,8х90РН № 2,фосфатированные //ШУРУП | шт | 8
6739 | 147535 | Ключ накидной коленчатый,14х15 мм хромированный//SPARTA | шт | 480
6740 | 14903 | Ключ комбинированный 8мм,CrV.фосфатированный,ГОСТ 16983//СИБРТЕХ | шт | 110
6741 | 14802 | Ключ комбинир.трещоточный, 9мм, СrV, зеркальный хром. MATRIX | шт | 1400
6742 | 17454 | Длинногубцы c режущей кромкой,135 мм ProsKit PM-736 | шт | 640
6743 | 72080 | Сверло по металлу,18 мм,полиров.,HSS,цилиндр.хвостовик//MATRIX | шт | 1580
6744 | 90246 | Жилет для инструмента 510мм*600мм MATRIX | шт | 7560
6745 | 421245 | Дюбеля,8х4мм,нейлоновые,100шт//SPARTA | шт | 240
6746 | 14977 | Ключ комбинир.11 мм,желтый цинк// СИБРТЕХ | шт | 90
6747 | 72099 | Сверло по металлу,20мм,полиров,HSS,цилиндрический хвостовик//MATRIX | шт | 1975
6748 | 72040 | Сверло по металлу,14мм,полиров,HSS,цилиндрический хвостовик//MATRIX | шт | 730
6749 | 540085 | Хомуты металлические, 18-25мм, 5шт, SPARTA | шт | 275
6750 | 87210 | Стеклорез 1-роликовый с пластмассовой ручкой Россия | шт | 200
6751 | 147325 | Ключ накидной коленчатый,6х7 мм хромированный//SPARTA | шт | 200
6752 | 147355 | Ключ накидной коленчатый,8х9 мм хромированный//SPARTA | шт | 200
6753 | 13351 | Набор профессион.отверток Fusion, 3-х комп.рукоятка, 6шт | шт | 2380
6754 | 14986 | Ключ комбинир.24мм,желтый цинк// СИБРТЕХ | шт | 865
6755 | 12606 | Отвертка 8х150 MATRIX шлиц.комбин.двухкомп.ручкой | шт | 400
6756 | 150415 | Ключ комбинир. 14мм, хромированный, SPARTA | шт | 120
6757 | 11622 | Отвертка Expert, Ph0х63мм, CrV, двухкомп.рукоятка | шт | 140
6758 | 48262 | Саморезы по гипсокартоны частая резьба,со сверлом,3,5х41Н № 2,фосфатированные //ШУРУПЬ | шт | 4
6759 | 72070 | Сверло по металлу,17мм,полиров,HSS,цилиндрический хвостовик//MATRIX | шт | 1310
6760 | 49135 | Саморезы универсальные 6,0х60 потайная головка, ,РZ.оцинкованные //ШУРУПЬ | шт | 8
6761 | 49407 | Саморезы универсальные 4,0х70 потайная головка, ,РZ.желтопассивированные //ШУРУПЬ | шт | 5
6762 | 16969 | Плоскогубцы,Standart,160мм,комбинир,шлифов MATRIX | шт | 1220
6763 | 913225 | Набор для выжигания, 7 предм. (паяльник 30Вт, 220В, подстав) | шт | 1265
6764 | 175925 | Бокорез Chrom,200мм,обрез.рукоятки,хромирSPARTA | шт | 300
6765 | 14328 | Ключ рожковый17*19мм,CrV,фосфотированный,ГОСТ2839/СИБРТЕХ | шт | 200
6766 | 47524 | Скобы электроустоновочные 12мм,круглый пофиль,40шт СИБЕРТЕХ | шт | 105
6767 | 14803 | Ключ комбинир.трещоточный,10мм, СrV, зеркальный хром. MATRIX | шт | 1455
6768 | 15153 | Ключ комбинир.9мм,CrV полированный хром//MATRIX | шт | 275
6769 | 11852 | Отвертка Profi, Ph3х150мм, S2 двухкомп.рукоятка MATRIX | шт | 785
6770 | 41991 | Пинцет ЗУБР д/монтажно-паечных работ,нерж.сталь,фиберглассовые термозащитные накладки,самозжимной,из | шт | 1260
6771 | 169915 | Плоскогубцы Chrom,200мм,комбинир,обрез.рукоятки,хромирSPARTA | шт | 400
6772 | 49139 | Саморезы универсальные 6,0х100 потайная головка, ,РZ.оцинкованные //ШУРУПЬ | шт | 13
6773 | 147395 | Ключ накидной коленчатый,10х11 мм хромированный//SPARTA | шт | 340
6774 | 49422 | Саморезы универсальные 5,0х35 потайная головка, ,РZ.желтопассивированные //ШУРУПЬ | шт | 4
6775 | 78911 | Нож 9мм,выдвижное лезвие MATRIX | шт | 105
6776 | 317505 | Микрометр механический, 25-50мм, MATRIX | шт | 3000
6777 | 77915 | Вольфрамовое полотно, 300мм, MATRIX | шт | 725
6778 | 14804 | Ключ комбинир.трещоточный,11мм, СrV, зеркальный хром. MATRIX | шт | 1540
6779 | 13303 | Набор диэлектрических отверток "Стандарт" НИО-06 (КВТ) | шт | 5970
6780 | 880695 | Крестики,2,5 мм,для кладки плитки,250 шт//SPARTA | шт | 200
6781 | 72020 | Сверло по металлу,12мм,полиров,HSS,цилиндрический хвостовик//MATRIX | шт | 465
6782 | 49404 | Саморезы универсальные 4,0х45 потайная головка, ,РZ.желтопассивированные //ШУРУПЬ | шт | 4
6783 | 147655 | Ключ накидной коленчатый,20х22 мм хромированный//SPARTA | шт | 400
6784 | 48763 | Саморезы 4,2х41,с пресшайбой ,РН № 2,острый наконечник,оцинкованные //ШУРУПЬ | шт | 5
6785 | 48256 | Саморезы по гипсокартоны частая резьба,4,8х102РН № 2,фосфатированные //ШУРУП | шт | 8
6786 | 15331 | Набор ключей накидных, 6-17мм, CR-V, 6шт полированный хром | шт | 2135
6787 | 11620 | Отвертка Expert, SL6,0х38мм, CrV, двухкомп.рукоятка | шт | 170
6788 | 16502 | Напильник, 200мм,плоский, с карбидным напылением MATRIX | шт | 850
6789 | 88858 | Изолента черная 50ммх10м//MATRIX | шт | 415
6790 | 14981 | Ключ комбинированный, 15 мм, желтый цинк// СИБРТЕХ | шт | 315
6791 | 48764 | Саморезы 4,2х51,с пресшайбой ,РН № 2,острый наконечник,оцинкованные //ШУРУПЬ | шт | 5
6792 | 49423 | Саморезы универсальные 5,0х40 потайная головка, ,РZ.желтопассивированные //ШУРУПЬ | шт | 5
6793 | 70118 | Сверло по дереву шнековое,8х460мм,6-гранный хвостовик//MATRIX | шт | 750
6794 | 748505 | Щетка металлическая с пластмассовой ручкой//SPARTA | шт | 140
6795 | 70100 | Сверло по дереву шнековое,8х230мм,6-гранный хвостовик//MATRIX | шт | 425
6796 | 24516 | Долото-стамеска "Тигровый глаз",22мм,двухкомпонентная обрезиненная рукоятка// MATRIX | шт | 755
6797 | 90533 | Фонарь поисковый, аккумуляторный, 19 LED// Stern | шт | 8570
6798 | 70107 | Сверло по дереву шнековое,18х230мм,6-гранный хвостовик//MATRIX | шт | 975
6799 | 95746 | Удлинитель с заземлением выкл шторками,3*1,5мм*3м,4 розетки 16А | шт | 3200
6800 | 10230 | Молоток слесарный 400г,квадратный, дерев.ручка MATRIX | шт | 565
6801 | 13559 | Набор торцевых головок 1/4,6-ти гр.,CrV.10шт.4-13 мм//Matrix | шт | 2000
6802 | 176065 | Трансформер 170мм 8предметов Спарта | шт | 2600
6803 | 176085 | Трансформер, 10 функций Спарта | шт | 1600
6804 | 913165 | Паяльник электрика с дерев.ручкой,150Вт,220В//SPARTA | шт | 4620
6805 | 72050 | Сверло по металлу,15мм,полиров,HSS,цилиндрический хвостовик//MATRIX | шт | 840
6806 | 48243 | Саморезы по гипсокартоны частая резьба,3,5х32РН № 2,фосфатированные //ШУРУП | шт | 2
6807 | 914785 | Припой, D1мм, в пластм.тубе SPARTA | шт | 350
6808 | 17166 | Длинногубцы Nickel,180мм,прямые,никелиров.двухкомп.рукоятки | шт | 1490
6809 | 130605 | Пробник электрический 180 мм, 100–500 В// SPARTA | шт | 150
6810 | 100-147 | Сумка на пояс для инструмента ProsKit ST-2012H | шт | 4700
6811 | 893575 | Наушники защитные, металлические дужки SPARTA | шт | 680
6812 | 49103 | Саморезы универсальные 4,0х40 потайная головка, ,РZ.оцинкованные //ШУРУПЬ | шт | 4
6813 | 31088 | Рулетка Continuo fixation, 5м х19мм, обрезин.корпус, MATRIX | шт | 390
6814 | 21694 | Топор, 600гр,в сборе, кованый, деревянное топорище. 420мм та | шт | 1875
6815 | 130905 | Тестер напряжения 70-250В, многофуекциональн. SPARTA | шт | 990
6816 | 49092 | Саморезы универсальные 3,5х30 потайная головка, ,РZ.оцинкованные //ШУРУПЬ | шт | 3
6817 | 21640 | Топор, 600гр, фибергласовое топорище, MATRIX | шт | 3000
6818 | 133605 | Набор диэлектрических отверток "Стандарт" НИО-03 (КВТ) | шт | 1350
6819 | 913065 | Паяльник-пистолет с регулировкой мощности 25-80 Вт,220ВSPART | шт | 1775
6820 | 16929 | Плоскогубцы Energies,200мм,двойной рычажный механизм MATRIX | шт | 4200
6821 | 47536 | Скобы электроустоновочные 8 мм,прямоугольный пофиль,50шт// СИБЕРТЕХ | упак | 80
6822 | 10460 | Молоток-гвоздодер, 450г, цельнометал.двухкомпо, ручка MATRIX | шт | 2165
6823 | 11305 | Набор бит SL5,0х50мм, сталь 45Х, 10шт,MATRIX | шт | 520
6824 | 80750 | Валик сменный "Гирпаинт",250мм,ворс 12мм,D-48,D ручки-8мм,полиакрил//MATRIX | шт | 600
6825 | 24513 | Долото-стамеска "Тигровый глаз",18мм,двухкомпонентная обрезиненная рукоятка// MATRIX | шт | 720
6826 | 77935 | Полотно ножов с карбид-вольфрам.напылением, 300мм, MATRIX | шт | 620
6827 | 13355 | Набор отверток диэлек.до 1000В, проб.эл. до 250В двухкомп.ру | шт | 8850
6828 | 91824 | Замок навесной всепогодный, 50мм MATRIX | шт | 1865
6829 | 93210 | Галогеновый прожектор 500W MATRIX | шт | 2900
6830 | 14325 | Ключ рожковый13*14мм,CrV,фосфотированный,ГОСТ2839/СИБРТЕХ | шт | 135
6831 | 74670 | Щетка для УШМ Heavy Duty,80мм,М14,"чашка"крученая металлическая проволока//MATRIX | шт | 1430
6832 | 87264 | Стеклорез 1-роликовый с металлической ручкой масляный Матрик | шт | 495
6833 | 73290 | Пильный диск по дереву,210х30мм,36 зубьев//MATRIX Professional | шт | 1935
6834 | 31061 | Рулетка Double fixation, 10мх2,5мм, обрезин.корпус, MATRIX | шт | 1000
6835 | 48760 | Саморезы 4,2х19,с прессшайбой,РН № 2,наконечник сверло,оцинкованные 200шт//ШУРУПЬ | шт | 3
6836 | 11636 | Отвертка Expert, Ph2х150мм, CrV, двухкомп.рукоятка | шт | 200
6837 | 48761 | Саморезы 4,2х25,с пресшайбой ,РН № 2,наконечник сверло оцинкованные //ШУРУПЬ | шт | 3
6838 | 100-155 | Набор ключей рожковых ключей Gate 428012.12шт (от 6 до 32мм) | шт | 9320
6839 | 14333 | Ключ рожковый32*36мм,CrV,фосфотированный,ГОСТ2839/СИБРТЕХ | шт | 975
6840 | 46419 | Крепежный уголок равносторонний 2,0мм, KUR 60х60х40мм//Сибртех//Россия | шт | 50
6841 | 46512 | Уголок мебельный усиленный,2,0 мм, 20х20х16 мм //Сибртех//Россия | шт | 15
6842 | 130405 | Пробник электрический 130 мм, 100–500 В// SPARTA | шт | 150
6843 | 906035 | Ящик для инструмента 410х154х95 металлический MATRIX | шт | 3735
6844 | 123055 | Набор ключей имбусовых TORX Т10-Т50, СrV, короткие,сатин// MATRIX | шт | 1745
6845 | 11628 | Отвертка Expert, Ph1х100мм, CrV, двухкомп.рукоятка | шт | 170
6846 | 11387 | Набор бит с магнитным держателем,CrV,61шт//MATRIX | шт | 2580
6847 | 4940 | Саморезы универсальные 4,0х25 потайная головка, ,РZ.желтопассивированные //ШУРУПЬ | шт | 3
6848 | 48465 | Саморезы по гипсокартоны крупная резьба (по дереву),3,5х35РН № 2,фосфатированные 40 шт//ШУРУПЬ | упак | 85
6849 | 17565 | Бокорезы STANDART,160мм,шлиф,пластм.рукоятки MATRIX | шт | 1270
6850 | 48241 | Саморезы по гипсокартоны частая резьба,3,5х19 РН № 2,фосфатированные //ШУРУП | шт | 2
6851 | 913185 | Паяльник с пластмассовой ручкой, 30Вт, 220В//SPARTA | шт | 1100
6852 | 48461 | Саморезы по гипсокартону крупная резьба (по дереву).3,5х16 ,РН № 2,фосфатированные//ШУРУПЬ | шт | 65
6853 | 48462 | Саморезы по гипсокартоны крупная резьба (по дереву),3,5х19РН № 2,фосфатированные 40 шт//ШУРУПЬ | упак | 80
6854 | 91611 | Замок навесной 3Н2-М1, 60мм СИБРТЕХ | шт | 1430
6855 | 48731 | Саморезы 4,2х41,с пресшайбой ,РН № 2,острый наконечник,оцинкованные //ШУРУПЬ | шт | 5
6856 | 67717 | Перчатки х/б,ПВХ"точка" /Россия | шт | 100
6857 | 91630 | Замок навесной 3Н2-1-01, 70мм СИБРТЕХ | шт | 1080
6858 | 17522 | Бокорезы NICKEL, 180мм,никелиров,двухкомп.рукоятки MATRIX | шт | 1645
6859 | 78989 | Нож, 200м, для напольных покрытий MATRIX | шт | 1400
6860 | 73227 | Пильный диск по дереву,216х36мм,24 зуба+кольцо 30/32//MATRIX Professional | шт | 1885
6861 | 14808 | Ключ комбинир.трещоточный,15мм, СrV, зеркальный хром. MATRIX | шт | 1440
6862 | 31011 | Рулетка Magnetic,5м *19мм,магнитный зацеп//MATRIX | шт | 380
6863 | 89126 | Щиток защитный,425х220мм,пластик,защита для лица,MATRIX | шт | 2315
6864 | 11605 | Отвертка Expert, SL4,0х100мм, CrV, двухкомп.рукоятка | шт | 140
6865 | 11606 | Отвертка Expert, SL5,0х100мм, CrV, двухкомп.рукоятка | шт | 165
6866 | 125175 | Отвертка HI-Tec, SL5,0 х 125мм, СrV SPARTA | шт | 240
6867 | 14329 | Ключ рожковый19*22мм,CrV,фосфотированный,ГОСТ2839/СИБРТЕХ | шт | 570
6868 | 70110 | Сверло по дереву шнековое,25х230мм,6-гранный хвостовик//MATRIX | шт | 1630
6869 | 15471 | Набор ключей комбинированных,8-17мм,CrV, 6шт//фосфатСИБЕРТЕХ | шт | 2190
6870 | 913355 | Паяльная паста, 15г//SPARTA | шт | 660
6871 | 11363 | Набор бит,магнитный адаптер, сталь S2 пластиковый кейс, 32 предм// GROSS | шт | 3770
6872 | 11233 | Набор ключей имбусовых 1,5-10мм,CrV, 9шт, удлиненные MATRIX | упак | 1600
6873 | 57016 | Набор переходников,быстросъемное соединение,резьбовое соед.,внутр.диаметр 1/4//MATRIX | шт | 935
6874 | 15503 | Ключ разводной,200мм// MATRIX | шт | 2000
6875 | 13309 | Набор отверток,CrV, биты, двухкомп.рукоятки, 21 предмет | шт | 7495
6876 | 91455 | Держатель электродов, 500А СИБРТЕХ | шт | 1490
6877 | 130855 | Тестер напряжения 12-220В, жидкокристал.дисплей с неонSPARTA | шт | 225
6878 | 914805 | Набор пинцетов из нержавеющей стали 2шт SPARTA | шт | 515
6879 | 48464 | Саморезы по гипсокартону крупная резьба (по дереву).3,5х32,РН № 2,фосфатированные//ШУРУПЬ | шт | 75
6880 | 11814 | Отвертка Profi, SL5,5х100мм, S2, двухкомп.рукоятка | шт | 885
6881 | 17567 | Бокорезы STANDART,180мм,шлиф,пластм.рукоятки MATRIX | шт | 1355
6882 | 70122 | Сверло по дереву шнековое,14х460мм,6-гранный хвостовик//MATRIX | шт | 1080
6883 | 70124 | Сверло по дереву шнековое,16х460мм,6-гранный хвостовик//MATRIX | шт | 1365
6884 | 90501 | Фонарь светодиодный,алюминевый корпус,влагозащищенный,12Led.3xAAA,Stern | шт | 1400
6885 | 72996 | Чашка алмазная зачистная,150 мм ,двухрядная MATRIX | шт | 5300
6886 | 78929 | Нож 18мм,выдвижное лезвие MATRIX | шт | 170
6887 | 45571 | Хомуты универсальные,многоразового использования,пластиковые 7.2х150мм, 50шт.СИБРТЕХ | упак | 650
6888 | 31635 | Штангенциркуль, 250мм, цена деления 0,02мм, метал,с глубином | шт | 3900
6889 | 72383 | Набор нитридтитановых сверл по металлу,3-4-5-6-8мм,HSS 5 | шт | 970
6890 | 80629 | Валик СИНТЕКС с ручкой, 180мм, ворс 18мм, полиакрил MATRIX | шт | 480
6891 | 777105 | Полотна для ножовки по металлу, 150мм, SPARTA | шт | 25
6892 | 789905 | Нож, 45мм, вращающееся лезвие-ролик диаметром,пластм.ручка | шт | 1255
6893 | 17462 | Длинногубцы Black Nickel,200мм,изогнутые,двухкомп.рукоятки | шт | 725
6894 | 11383 | Многофункциональный набор бит, CrV.18шт//MATRIX | шт | 1360
6895 | 11616 | Отвертка Expert, SL8,0х150мм, CrV, двухкомп.рукоятка | шт | 310
6896 | 125155 | Отвертка HI-Tec, SL5,0 х 100мм, СrV SPARTA | шт | 150
6897 | 48105 | Набр резиновых уплотнительных прокладок D3-23мм,279предметов | шт | 755
6898 | 14976 | Ключ комбинир.10 мм,желтый цинк// СИБРТЕХ | шт | 80
6899 | 133445 | Набор диэлектрических отверток "Стандарт" НИО-06 (КВТ) | шт | 4100
6900 | 135395 | Набор головок и вороток 3/4-1 21-65 предм.в кейсе SPARTA | шт | 31500
6901 | 17125 | Длинногубцы Energies,160мм,прямые,двойной рычаж.механизм MA | шт | 1350
6902 | 176075 | Трансформер, 12 функций Спарта | шт | 1890
6903 | 12414 | Отвертка Сomfort Ph3х150mm.СrV, двухкомп рукоятка MATRIX | шт | 460
6904 | 169905 | Плоскогубцы Chrom,175мм,комбинир,обрез.рукоятки,хромирSPARTA | шт | 310
6905 | 11638 | Отвертка Expert, Ph3х150мм, CrV, двухкомп.рукоятка | шт | 460
6906 | 48240 | Саморезы по гипсокартоны частая резьба,3,5х16 РН № 2,фосфатированные //ШУРУП | шт | 3
6907 | 77925 | Алмазное полотно, 300мм, MATRIX | шт | 920
6908 | 49084 | Саморезы универсальные 3,0х25 потайная головка, ,РZ.оцинкованные //ШУРУПЬ | шт | 3
6909 | 17420 | Длинногубцы Nickel,160мм,изогнут,двухкомп.рукоятки MATRIX | шт | 480
6910 | 72826 | Сверло-фреза,6мм,универс,цилинд.хвостик MATRIX | шт | 300
6911 | 31001 | Рулетка Rubber, 7,5мх2,5мм, обрезин.корпус, MATRIX | шт | 600
6912 | 793325 | Лезвия, 25мм, (10шт) MATRIX | шт | 800
6913 | 15511 | Ключ разводной,450мм// MATRIX | шт | 6510
6914 | 92628 | Лампа переносная 60W, кабель 5 метров | шт | 2480
6915 | 90704 | Ящик для инструмента, 420 х 220 х 180 мм (17"), пластик// STELS Россия | шт | 2590
6916 | 90706 | Ящик для инструмента, 590 х 300 х 300 мм (24"), пластик// STELS Россия | шт | 5710
6917 | 90806 | Ящик для инструмента, 530х275х290мм (21"), пластик//СИБРТЕХ//Россия | шт | 5615
6918 | 90709 | Органайзер двухсторонний 325х280х85мм, пластик// STELS Россия | шт | 2700
6919 | 14101 | Набор инструментов, 1/4", CrV пластиковый кейс 57 пред// STELS | шт | 14900
6920 | 11222 | Набор ключей имбусовых HEX, 2,012 мм, CrV, 9 шт., короткие, оксидированные// MATRIX | шт | 1890
6921 | 11231 | Набор ключей имбусовых HEX, 1,510 мм, CrV, 9 шт., оксидированные, удлиненные// MATRIX | шт | 1070
6922 | 17595 | Бокорезы Econom, 180 мм, шлифованные, пластмассовые рукоятки// MATRIX | шт | 1320
6923 | 23541 | Ножовка по дереву, 450 мм, 7-8 TPI, зуб - 3D, каленый зуб, двухкомпонентная рукоятка// MATRIX | шт | 2370
6924 | 23560 | Ножовка по дереву,500 мм,зуб 2D,каленый крупный зуб 3-4 TPI,двухкомп.рук-ка//MATRIX MASTER | шт | 2100
6925 | 23814 | Ножовка по дереву "Зубец", 450 мм, 7-8 TPI, зуб 3D, каленый зуб, 2-х компонентная рукоятка// Сибртех | шт | 2200
6926 | 32522 | Рулетка Кварц, прозрачный корпус, амортизатор, 5 м х 25 мм// СИБРТЕХ | шт | 1200
6927 | 32544 | Рулетка Вектор 10 м х 25 мм, утолщенное полотно, магнитный зацеп, обрезиненный корпус// БАРС | шт | 2880
6928 | 72468 | Коронка BIMETAL, 68 мм// MATRIX | шт | 2680
6929 | 67703 | Перчатки х/б, ПВХ-покрытие "Точка", 7 класс // Сибртех Россия | шт | 100
6930 | 90537 | Фонарь поисковый с подзарядкой от розетки 220 В, 15+10 LED, батарея 800 мАч// Stern | шт | 2725
6931 | 90538 | Фонарь поисковый, 1+12 LED, 3хАА// STERN | шт | 1400
6932 | 90545 | Фонарь кемпинговый, 3+4 LED, 3хАА, 2 режима свечения// Stern | шт | 2000
6933 | 55286 | Скребок для льда,двухкомпонентная рукоятка//STELS | шт | 350
6934 | 55302 | Щетка-сметка для снега со съемным скребком 530мм//STELS | шт | 710
6935 | 177305 | Щипцы,170 мм,для зачистки электропроводов,1-3,2 мм/170 мм//SPARTA | шт | 1815
6936 | 1334455 | Набор отверток для точной механики 6шт //SPARTA | шт | 560
6937 | 1336055 | Набор отверток для точной механики 11шт//SPARTA | шт | 590
6938 | 133033 | Набор отверток сталь S2,двухкомп.рукоятки, 6 шт MATRIX PROFESSIONAL | шт | 7900
6939 | 46416 | Крепежный уголок равносторонний 2,0мм, KUR 40х40х60мм//Сибртех//Россия | шт | 55
6940 | 46420 | Крепежный уголок равносторонний 2,0мм, KUR 60х60х50мм//Сибртех//Россия | шт | 75
6941 | 46426 | Крепежный уголок равносторонний 2,0мм, KUR 80х80х80мм//Сибртех//Россия | шт | 140
6942 | 69505 | Ледянка с ручкой //PALISAD Camping/P | шт | 400
6943 | 95762 | Удлинитель бытовой серия УХз-10-205, с заземлением, 5м, 2 роз., 10А // Stern | шт | 2000
6944 | 95763 | Удлинитель бытовой серия УХз-10-207,с заземлением,7м,2роз 10А//Sterm | шт | 2340
6945 | 100-149 | Длинногубцы c режущей кромкой,135 мм ProsKit PM-736 | шт | 1000
6946 | 100-148 | Длинногубцы c режущей кромкой,135 мм ProsKit 1PK-706 | шт | 1000
6947 | 100-146 | Набор отверток диэлек.до 1000В, проб.эл. до 250В двухкомп.ру | шт | 5650
6948 | 10226 | Молоток слесарный, 100 г, квадратный боек, деревянная рукоятка// MATRIX | шт | 800
6949 | 10228 | Молоток слесарный, 300 г, квадратный боек, деревянная рукоятка// MATRIX | шт | 1195
6950 | 11316 | Набор бит, адаптер для бит, сталь S2, 18 предм., в пласт. боксе// MATRIX MASTER | шт | 3800
6951 | 11398 | Адаптер магнитный для бит, шестигранный, 10 шт.// MATRIX | шт | 150
6952 | 11438 | Отвертка Fusion, Ph1 х 100 мм, CrV, 3-х компонентная рукоятка "anti slip"// Matrix | шт | 420
6953 | 11441 | Отвертка Fusion, Ph2 х 100 мм, CrV, 3-х компонентная рукоятка "anti slip"// Matrix | шт | 460
6954 | 11576 | Биты с торцевыми головками 10 мм - 65 мм, 2 шт//MATRIX | шт | 490
6955 | 11789 | Биты с торцевыми головками 13 мм- 45 мм, 2 шт//MATRIX | шт | 490
6956 | 12316 | Набор ключей имбусовых HEX, 2–12 мм, 45x, закаленные, 9 шт., короткие, никель.//Сибртех | шт | 1790
6957 | 12938 | Отвертка со сменными жалами, диэлектрическая до 1000В, 9 предм., CrV//Сибртех | шт | 3450
6958 | 13818 | Шарнир карданный с квадратом 1/4", CrV, // STELS | шт | 730
6959 | 13820 | Шарнир карданный с квадратом 1/2", CrV, // STELS | шт | 1400
6960 | 14104 | Набор инструментов, 1/2", 1/4", CrV, пластиковый кейс 76 предм.// STELS | шт | 54080
6961 | 14105 | Набор инструментов, 1/2", 1/4", CrV, пластиковый кейс 82 предм.// STELS | шт | 34890
6962 | 89155 | Очки защитные открытого типа, прозрачные, ударопрочный поликарбонат// СИБРТЕХ/Россия | шт | 250
6963 | 90241 | Сумка - пояс одинарная, 7 карманов // MATRIX | шт | 3400
6964 | 91607 | Замок навесной ЗН2-3, 80 мм// СИБРТЕХ | шт | 2360
6965 | 91613 | Замок навесной ЗН2-М1, 80 мм// СИБРТЕХ | шт | 2200
6966 | 242405 | Набор долот-стамесок, 6-12-18-24 мм, плоских, деревянные рукоятки// SPARTA | шт | 1860
6967 | 906055 | Ящик для инструмента, 284 х 160 х 78 мм, металлический// MATRIX | шт | 5700
6968 | 913655 | Лупа с подсветкой 3-кратная, D 90 мм// SPARTA | шт | 1750
6969 | 914605 | Зажим для пайки "Третья рука" с лупой// SPARTA | шт | 2850
6970 | 3163251 | Штангенциркуль, 200 мм, цена деления 0,02мм, металлический, с глубиномером/MATRIX | шт | 4500
6971 | 16902 | Плоскогубцы NICKEL, 160 мм, никелированные, двухкомпонентные рукоятки// MATRIX | шт | 1740
6972 | 16904 | Плоскогубцы NICKEL, 180 мм, никелированные, двухкомпонентные рукоятки// MATRIX | шт | 2010
6973 | 16957 | Плоскогубцы Classic, 160 мм, шлифованные, пластмассовые рукоятки// SPARTA | шт | 1140
6974 | 16958 | Плоскогубцы Classic, 180 мм, шлифованные, пластмассовые рукоятки// SPARTA | шт | 1280
6975 | 16962 | Плоскогубцы Classic, 200 мм, шлифованные, пластмассовые рукоятки// SPARTA | шт | 1490
6976 | 16992 | Плоскогубцы Econom, 160 мм, шлифованные, пластмассовые рукоятки// MATRIX | шт | 1230
6977 | 16993 | Плоскогубцы Econom, 180 мм, шлифованные, пластмассовые рукоятки// MATRIX | шт | 1490
6978 | 16994 | Плоскогубцы Econom, 200 мм, шлифованные, пластмассовые рукоятки// MATRIX | шт | 1600
6979 | 41003 | Степлер мебельный, пластиковый корпус,регулировка удара, тип скобы 13, 53, 300, 6-16мм// GROSS | шт | 5650
6980 | 54394 | Органайзер автомобильный в багажник "Войлок" // STELS | шт | 5000
6981 | 54395 | Органайзер автомобильный в багажник складной // STELS | шт | 6900
6982 | 55917 | Провода стартовые, 200 А, 2,3 м, сумка на молнии// STELS | шт | 3880
6983 | 73657 | Круг отрезной по металлу, 125 х 2,5 х 22 мм (Луга)// Россия | шт | 180
6984 | 73660 | Круг отрезной по металлу, 150 х 2,5 х 22 мм (Луга)// Россия | шт | 170
6985 | 73669 | Круг отрезной по металлу, 180 х 2,5 х 32 мм (Луга)// Россия | шт | 235
6986 | 73675 | Круг отрезной по металлу, 200 х 2,5 х 32 мм (Луга)// Россия | шт | 275
6987 | 89118 | Маска сварщика ЕВРО, пластик, стекло 110*90, ГОСТ Р 12.4.238-2007// СибрТех //Россия | шт | 955
6988 | 89125 | Щиток защитный, 300х200 мм, полистирол// СИБРТЕХ/Россия | шт | 1330
6989 | 90256 | Сумка для инструмента, 32 кармана, 460мм*280мм*305мм // MATRIX | шт | 8790
6990 | 913245 | Набор для пайки, 5 предм. (паяльник 30 Вт, 220 В, подставка, жало, паста, припой)// SPARTA | шт | 2800
6991 | 913305 | Припой Sn60Pb40, D 1 мм, 10 г, в пластмассовой тубе// SPARTA | шт | 365
6992 | 913315 | Припой Sn60Pb40, D 1 мм, 17 г, в пластмассовой тубе// SPARTA | шт | 490
6993 | 913362 | Припой с канифолью, D 1 мм, 25 г, POS61, на пластмассовой катушке // Сибртех | шт | 1020
6994 | 913375 | Припой с канифолью, D 1,5 мм, 50 г, POS61, на пластмассовой катушке // Сибртех | шт | 1735
6995 | 88787 | Изолента ПВХ, 15ммх10м, синяя | шт | 55
6996 | 88788 | Изолента ПВХ, 15ммх10м, черная | шт | 55
6997 | 88789 | Изолента ПВХ, 15ммх10м, красная | шт | 55
6998 | 88790 | Изолента ПВХ, 15ммх10м, желтая | шт | 55
6999 | 88791 | Изолента ПВХ, 15ммх10м, зеленая | шт | 55
7000 | 88792 | Изолента ПВХ, 15ммх10м, белая | шт | 55
7001 | 16606 | Отвертка, SL5,0 х 100 мм, CrV, 2-х компонентная рукоятка //Сибртех | шт | 325
7002 | 12056 | Отвертка "Era", Ph1 х 100 мм, CrV, 3-х компонентная рукоятка // Matrix | шт | 480
7003 | 13381 | Отвертка комбинированная "Era" SL5,0 / Ph1, SL6,0 / Ph2, CrV, 3-х компонентная рукоятка// Matrix | шт | 1875
7004 | 14102 | Набор инструментов, 1/2", CrV, пластиковый кейс 31 предм.// STELS | шт | 28600
7005 | 14103 | Набор инструментов, 1/2", CrV, пластиковый кейс 60 предм.// STELS | шт | 30000
7006 | 14106 | Набор инструментов, 1/2", 1/4", CrV, пластиковый кейс 94 предм.// STELS | шт | 32500
7007 | 14109 | Набор инструментов, 1/2", 1/4", CrV, пластиковый кейс 88 предм.// STELS | шт | 40600
7008 | 14117 | Набор инструментов 82 предмета, 12 гранные головки // STELS | шт | 35670
7009 | 14122 | Набор инструментов 109 предметов 12 гранные головки // STELS | шт | 30000
7010 | 15425 | Набор ключей комбинированных, 6 - 32 мм, 25шт., CrV, полированный хром// MATRIX | шт | 19820
7011 | 15473 | Набор ключей комбинированных, 6 - 19 мм, 8 шт., CrV, фосфатированные, ГОСТ 16983// СИБРТЕХ | шт | 3270
7012 | 15475 | Набор ключей комбинированных, 6 - 22 мм, 10 шт., CrV, фосфатированные, ГОСТ 16983// СИБРТЕХ | шт | 4050
7013 | 72379 | Набор сверл по металлу, 1-13мм(через 0.5мм),25шт HSS,металлической коробке// СИБРТЕХ | шт | 6965
7014 | 886325 | Пистолет для герметика,310мл "полуоткрытый, "круглый шток 8мм,Heavy Duty//SPARTA | шт | 1770
7015 | 11617 | Бита с торцевой головкой, магнит. Nut-Driver, 8 мм, S2//Gross | шт | 1280
7016 | 17719 | Клещи для обжима телефонных и компьютерных клемм RJ-45,6P,8P и RJ-11/12,6P,8P // GROSS | шт | 11650
7017 | 21605 | Топор, 600 г, в сборе, кованый, деревянное топорище// SPARTA | шт | 2265
7018 | 21619 | Топор ТП11-08, 800 г, в сборе, кованый, деревянное топорище// СИБРТЕХ | шт | 2910
7019 | 21656 | Топор плотницкий,кованый,деревянная рукоятка,1000гр.,пескоструйное покрытие полотна//БАРС | шт | 4300
7020 | 30573 | Линейка-уровень, 800 мм, металлическая, пластмассовая ручка 2 глазка// MATRIX MASTER | шт | 2400
7021 | 30575 | Линейка-уровень, 800 мм, металлическая, пластмассовая ручка 2 глазка// MATRIX MASTER | шт | 3150
7022 | 30577 | Линейка-уровень, 1000 мм, металлическая, пластмассовая ручка 2 глазка// MATRIX MASTER | шт | 4085
7023 | 30579 | Линейка-уровень, 1200 мм, металлическая, пластмассовая ручка 2 глазка// MATRIX MASTER | шт | 4900
7024 | 78918 | Нож, 18 мм, выдвижное лезвие, металлическая направляющая// MATRIX | шт | 300
7025 | 88806 | Лента клейкая двусторонняя, 38 мм х 10 м, на полипропиленовой основе// СИБРТЕХ | шт | 370
7026 | 13836 | Головка торцевая, 27 мм, 6-гранная, CrV, под квадрат 1/2", // STELS | шт | 675
7027 | 31314 | Рулетка Elastica, 10 м х 25 мм, обрезиненный корпус// SPARTA | шт | 1585
7028 | 32530 | Рулетка Графит, обрезиненный корпус, амортизатор, 3 м х 16 мм// СИБРТЕХ | шт | 640
7029 | 32531 | Рулетка Графит, обрезиненный корпус, амортизатор, 5 м х 19 мм// СИБРТЕХ | шт | 940
7030 | 32533 | Рулетка Графит, обрезиненный корпус, амортизатор, 7,5 м х 25 мм// СИБРТЕХ | шт | 1680
7031 | 61457 | Лопата штыковая, черенок вс, ЛКО // СИБРТЕХ Россия | шт | 2185
7032 | 61459 | Лопата совковая, черенок вс ЛСП // СИБРТЕХ Россия | шт | 2185
7033 | 72237 | Сверло по металлу, 6,0 мм, Р6М5 // СИБРТЕХ | шт | 250
7034 | 72258 | Сверло по металлу, 8,0 мм, Р6М5 // СИБРТЕХ | шт | 495
7035 | 72271 | Сверло по металлу, 10,0 мм, Р6М5 // СИБРТЕХ | шт | 710
7036 | 72277 | Сверло по металлу, 12,0 мм, Р6М5 // СИБРТЕХ | шт | 1100
7037 | 72284 | Сверло по металлу, 14,0 мм, Р6М5 // СИБРТЕХ | шт | 1645
7038 | 72492 | Хвостовик SDS PLUS для коронок BIMETAL свыше 30 мм// MATRIX | шт | 1450
7039 | 72494 | Хвостовик 6-гранный для коронок BIMETAL до 30 мм// MATRIX | шт | 870
7040 | 73603 | Круг отрезной по камню, 115 х 2,5 х 22 мм (Луга)// Россия | шт | 140
7041 | 73639 | Круг отрезной по камню, 230 х 2,5 х 22 мм (Луга)// Россия | шт | 450
7042 | 88702 | Лента малярная, 38 мм х 40 м, на бумажной основе// Сибртех | шт | 470
7043 | 88832 | Лента малярная, 48 мм х 25 м, на бумажной основе// СИБРТЕХ/Россия | шт | 425
7044 | 88898 | Лен сантехнический, 40 г // Сибртех | шт | 150
7045 | 88899 | Лен сантехнический, 100 г // Сибртех | шт | 300
7046 | 89030 | Лента сигнальная, 50 мм х 200 м // СИБРТЕХ/Россия | шт | 670
7047 | 708067 | Сверло по бетону, улучшенное пылеудаление, 6 х 100 мм цилиндрический хвостовик// СИБРТЕХ | шт | 150
7048 | 708127 | Сверло по бетону, улучшенное пылеудаление, 12 х 150 мм цилиндрический хвостовик// СИБРТЕХ | шт | 400
7049 | 17165 | Длинногубцы, Comfort, 160 мм, прямые шлифованные, двухкомпонентные рукоятки// SPARTA | шт | 1115
7050 | 17167 | Длинногубцы, Comfort, 180 мм, прямые шлифованные, двухкомпонентные рукоятки// SPARTA | шт | 1405
7051 | 174940 | Длинногубцы Econom, 160 мм, изогнутые шлифованные, пластмассовые рукоятки// MATRIX | шт | 940
7052 | 174950 | Длинногубцы Econom, 180 мм, изогнутые шлифованные, пластмассовые рукоятки// MATRIX | шт | 1050
7053 | 12929 | Отвертка диэлектрическая PH2*100mm, CrV, до 1000В, двухкомпонентная рукоятка//Сибртех | шт | 690
7054 | 32359 | Угольник, 250 мм, металлический// СИБРТЕХ | шт | 875
7055 | 70626 | Бур по бетону, 6 x 110 мм, SDS PLUS c крестовой пластиной// MATRIX | шт | 325
7056 | 70636 | Бур по бетону, 6 x 160 мм, SDS PLUS c крестовой пластиной// MATRIX | шт | 380
7057 | 70646 | Бур по бетону, 6 x 210 мм, SDS PLUS c крестовой пластиной// MATRIX | шт | 480
7058 | 186000 | Зажим анкерный PA 2/35 | шт | 1700
7059 | 540065 | Хомуты металлические, 13-23 мм, 5 шт.// SPARTA | шт | 270
7060 | 227000 | Зажим ответвительный P645 | шт | 2035
7061 | 540025 | Хомуты металлические, 8-18мм, 5шт, SPARTA | шт | 220
7062 | 540105 | Хомуты металлические, 14-27мм, 5шт, SPARTA | шт | 280
7063 | 90554 | Фонарик для рем.работ Inspector.20+3 Led,магнит, 3хААА//Stern | шт | 1300
7064 | 15788 | Ключ трубный рычажный КТР-1 (НИЗ)// Россия | шт | 2140
7065 | 15790 | Ключ трубный рычажный КТР-2 (НИЗ)// Россия | шт | 2540
7066 | 913006 | Паяльник,пластиковая рукоятка,медный наконечник с долговечным защитным покрытием,220 B.60W//Matrix | шт | 1355
7067 | 95775 | Удлинитель бытовой серия EF, с заземлением и выключателем, 2м, 4 розетки, 10A // Stern | шт | 1500
7068 | 95778 | Удлинитель бытовой серия EF, с заземлением и выключателем, 5м, 4 роз., 10A // Stern | шт | 2400
7069 | 95777 | Удлинитель бытовой серия EF, с заземлением и выключателем, 4м, 4 розетки, 10A // Stern | шт | 2100
7070 | 14025 | Ключ-трещотка 1/4", 72 зуба, с быстрым сбросом, CrV // Stels | шт | 4080
7071 | 70722 | Сверло по бетону 6 х 100мм, облегченное засверливание, трёхгранный хвостовик// Matrix | шт | 190
7072 | 71003 | Бур по бетону, 6 x 110 мм, SDS PLUS// Matrix | шт | 335
7073 | 71094 | Набор буров по бетону, 5-6-8-10х160 мм, 4 шт., в пласт. коробке, SDS PLUS// Matrix | шт | 1510
7074 | 72353 | Сверло ступенчатое,4-5-6-7-8-9-10-11-12 мм, HSS, спиральный проф., шестигр. хвостовик// Matrix | шт | 1455
7075 | 78969 | Лезвия, 18 мм, 10 штук// Sparta | шт | 280
7076 | 78974 | Нож, 18 мм, выдвижное лезвие// Sparta | шт | 130
7077 | 78985 | Набор ножей, выдвижные лезвия, 9-9-18 мм, 3 шт.// Matrix | шт | 400
7078 | 95907 | Удлинитель силовой на кабельной катушке, ПВС,25м, 4 розетки с крышкой, IP44, 16А, тип УХз16// Denzel | шт | 13270
7079 | 70473 | Набор кольцевых пил по дереву, 19-64 мм, 11 предм.// Matrix | шт | 1940
7080 | 95908 | Удлинитель силовой на кабельной катушке, ПВС,50м, 4 розетки с крышкой, IP44, 16А, тип УХз16// Denzel | шт | 21330
7081 | 177505 | Щипцы, 210 мм, для зачистки электропроводов и обжима контактных клемм, 1,5–6,5 мм// Sparta | шт | 710
7082 | 723877 | Набор сверл по металлу, 2-8 мм (через 0,5 мм), HSS, 13 шт.,пластик. коробка цил. хвостовик// Сибртех | шт | 1660
7083 | 725085 | Набор сверл по бетону, металлу, дереву 4-5-6-8-10 мм, 15 шт. пласт. бокс, цилин.хвостовик// Sparta | шт | 2085
7084 | 725305 | Набор сверл по бетону, металлу, дереву 3-4-5-6-8-10 мм, 18 шт. пласт. бокс, цилин. хвост.// Sparta | шт | 2275
7085 | 16412 | Набор ключей имбусовых HEX, 1,5-8 мм,CrV, складные,8шт// Gross | шт | 3970
7086 | 17508 | Бокорезы Insulated,180мм,двухкомпонентные рукоятки// MATRIX | шт | 4110
7087 | 913101 | Паяльник с ручкой из дерева,30Вт,220В//SPARTA | шт | 915
7088 | 913103 | Паяльник с ручкой из дерева,60Вт,220В//SPARTA | шт | 1095
7089 | 67592 | Ведро,15 л оцинкованное, Россия//Сибртех | шт | 1375
7090 | 78330 | Ножницы по металлу, 250 мм, пряморежущие, обрезиненные рукоятки// Matrix | шт | 2050
7091 | 78933 | Нож, 18 мм выдвижное лезвие, метал. направляющая, эргоном. двухкомпонентная рукоятка// Matrix | шт | 935
7092 | 703307 | Коронка по бетону в сборе, М22 х 68 мм, SDS PLUS// Сибртех | шт | 2720
7093 | 703317 | Коронка по бетону в сборе, М22 х 73 мм, SDS PLUS// Сибртех | шт | 2860
7094 | 704715 | Набор кольцевых пил по дереву, 64-127 мм, 8 предм.// Matrix | шт | 2445
7095 | 913004 | Паяльник, пластиковая рукоятка,медный наконечник с долговечным защитным покрытием,220 В,40W// Matrix | шт | 1130
7096 | 913343 | Канифоль сосновая, банка 20 г., ГОСТ 19113-84// Сибртех | шт | 170
7097 | 913365 | Припой с канифолью, D 1,5 мм, 50 г, POS61, на пластмассовой катушке// Сибртех | шт | 1930
7098 | 913381 | Припой с канифолью, D 2 мм, 15 г, POS61, в пластмассовой тубе// Сибртех | шт | 360
7099 | 14099 | Набор инструментов, 1/4", Cr-V, S2, усиленный кейс, 47 предм.// Stels | шт | 15990
7100 | 11357 | Набор бит PH2х50, сталь S2, 2 шт.// Gross | шт | 680
7101 | 15516 | Ключ разводной, 150мм, переставная губка, 2-х комп. рукоятка// Matrix | шт | 4110
7102 | 15701 | Клещи переставные NICKEL 250 мм, хром-ванадий, двухкомпонентные рукоятки// Matrix | шт | 3145
7103 | 16903 | Плоскогубцы комбинированные, Insulated, 180мм, двухкомпонентные рукоятки// Matrix | шт | 4490
7104 | 17520 | Бокорезы NICKEL, 160 мм, никелированные, двухкомпонентные рукоятки// Matrix | шт | 1390
7105 | 17718 | Щипцы для зачистки электропроводов, 0,05-8 кв. мм// Gross | шт | 9285
7106 | 71022 | Бур по бетону, 10 x 160 мм, SDS PLUS// Matrix | шт | 440
7107 | 71023 | Бур по бетону, 12 х 160 мм, SDS PLUS// Matrix | шт | 480
7108 | 90251 | Сумка для инструмента, 14 карманов, 315ммх215ммх225мм// Matrix | шт | 4780
7109 | 11330 | Набор бит PH2х25, сталь S2, 10 шт.// Gross | шт | 1650
7110 | 10272 | Молоток слесарный, 800 г, квадратный боек, деревянная рукоятка// Россия | шт | 1760
7111 | 11573 | Биты с торцевыми головками 8 мм - 65 мм, 2 шт.// Matrix | шт | 530
7112 | 12936 | Набор отверток диэлектрических до 1000 В, тестер, CrV, двухкомпонентные рукоятки, 7 предм.// Сибртех | шт | 3630
7113 | 12072 | Отвертка "Era", SL3,0 х 100 мм, CrV, 3-х компонентная рукоятка// Matrix | шт | 350
7114 | 11564 | Магнитный браслет для крепежа// Matrix | шт | 1320
7115 | 12937 | Набор отверток диэлектрических до 1000 В, тестер, CrV, двухкомпонентные рукоятки, 5 предм.// Сибртех | шт | 2540
7116 | 72386 | Набор нитридтитан. сверл по металлу, 1,5-6,5мм (через 0,5мм,3,2мм, 4,8мм), НSS,13 шт.// Matrix | шт | 1795
7117 | 90568 | Фонарь налобный Space, ABS пластик, 4 режима, 1 Вт LEDх120 лм, 2 red LED, 8 часов, 3хААА// Stern | шт | 2080
7118 | 90570 | Фонарь бытовой, пластиковый корпус, 1 Вт LED, ремешок, зум, 3 режима 100%-50%-строб, 3хААА// Stern | шт | 1080
7119 | 90572 | Фонарь бытовой, пластиковый корпус, 3 Вт LED, ремешок, зум, 3 режима 100%-50%-строб, 3хААА// Stern | шт | 1340
7120 | 95902 | Удлинитель электрический бытовой рулетка, 1.7м, 3 роз., 6 А, тип УХ-6, Россия // Сибртех | шт | 655
7121 | 723355 | Набор сверл по металлу, 2-8 мм (через 0,5 мм), HSS, 13 шт.цилиндрический хвостовик// Sparta | шт | 1490
7122 | 723867 | Набор нитридтитан. сверл по металлу, 1,5-6,5мм (через 0,5мм, 3,2мм, 4,8мм), НSS,13 шт.// Сибртех | шт | 1380
7123 | 775895 | Ножовка по металлу, 300 мм, деревянная ручка// Sparta | шт | 755
7124 | 913112 | Набор для выжигания, 7 пред. (паяльник 30 Вт, подставка, жала сменные)// Sparta | шт | 3165
7125 | 914325 | Горелка газовая, тип "Карандаш" c пьезоподжигом, 4 насадки для пайки, 200 мм// Sparta | шт | 4810
7126 | 34006 | Уровень алюминиевый "Рельс", 600 мм, 3 глазка, усиленный// Matrix | шт | 3265
7127 | 35112 | Уровень алюминиевый, 1200 мм, 2 глазка, линейка// Sparta | шт | 1630
7128 | 90805 | Ящик для инструмента, 430 х 235 х 250 мм (18"), пластик/, Россия// Сибртех | шт | 3400
7129 | 15924 | Напильник, 150 мм, квадратный, двухкомпонентная рукоятка, №2// Сибртех | шт | 770
7130 | 16224 | Напильник, 150 мм, плоский, двухкомпонентная рукоятка, №2// Сибртех | шт | 820
7131 | 31004 | Рулетка Status magnet 3 fixations, 3 м х 16 мм, обрезиненный корпус, зацеп с магнитом// Matrix | шт | 940
7132 | 72358 | Сверло ступенчатое, 9-12-15-18-21-24-27-30-33-36 мм, HSS, спирал. проф., трехгр. хвостовик// Matrix | шт | 4260
7133 | 96017 | Шнур электрический соединительный с выкл-лем, для бра,1,7м,120Вт,чёрный, тип V-1, Россия // Сибртех | шт | 495
7134 | 177065 | Клещи, 0,5–6 мм, для обжима электрокабеля// Sparta | шт | 4940
7135 | 913104 | Паяльник электрика с ручкой из дерева, 100 Вт, 220 В// Sparta | шт | 2675
7136 | 31005 | Рулетка Status magnet 3 fixations, 5 м х 25 мм, обрезиненный корпус, зацеп с магнитом// Matrix | шт | 1700
7137 | 114-015 | АВД63 6А/30мА (хар-ка С, электронный тип А) 6кА | шт | 2150
7138 | 114-040 | Амперметр Э47 200/5А кл. точн. 1,5 96х96мм ИЭК | шт | 5170
7139 | 114-030 | АД4 25А/30мА (хар-ка С, эл. тип АС) 4,5кА | шт | 2860
7140 | 114-353 | Переключатель кулачковый ПКП25-12/0 25А 2р/400В ИЭ | шт | 3305
7141 | 114-152 | Знак "Влезать здесь" 150х150 мм (самоклеющий) ИЭК | шт | 200
7142 | 114-276 | Маркер кабельный МК3-6 (символ В) 350 ИЭК | шт | 300
7143 | 114-254 | Лампа сменая синяя матрица/220В | шт | 550
7144 | 114-249 | Лампа сменая красная матрица/220В | шт | 550
7145 | 114-149 | Знак "24В" 100х35 мм символ | шт | 40
7146 | 114-475 | Бокс ЩРН-П-36 модулей навесн.пластик IP41 ИЭК MKP12-N-36-40-05 | шт | 8210
7147 | 114-151 | Знак "380В" 90х38 мм (самоклеющий) ИЭК | шт | 40
7148 | 114-314 | Маркер кабельный МК2-4мм (символ 7) 500 ИЭК | шт | 530
7149 | 114-332 | Переключатель ANC-22-2 на 2 положения I-0 красный | шт | 1360
7150 | 114-241 | Лампа сменая желтая матрица/24В | шт | 180
7151 | 114-278 | Маркер кабельный МК0-1,5мм (символ "0") 1000 ИЭК | шт | 310
7152 | 114-283 | Маркер кабельный МК0-1,5мм (символ "5") 1000 ИЭК | шт | 300
7153 | 114-068 | ВА 3п 10А(D) 47-63 4,5кА EKF | шт | 915
7154 | 114-177 | Катушка управления КМЭ 40А-95А 24В EKF | шт | 680
7155 | 114-124 | Выключатель нагрузки (мини-рубильник) ВН-32 1Р 63А ИЭК MNV10-1-063 | шт | 560
7156 | 114-165 | Знак "Пожарный кран" 150х150 мм | шт | 200
7157 | 116-159 | Ножницы секторые НС-240 "ИЭК" | шт | 42160
7158 | 114-291 | Маркер кабельный МК0-1,5мм (символ "С") 1000 ИЭК | шт | 310
7159 | 114-146 | Знак "12В" 100х35 мм | шт | 40
7160 | 114-161 | Знак "Огнетушитель" 150х150 мм | шт | 200
7161 | 114-101 | Изолятор для уст нул шины на DIN-рейку 35мм синий | шт | 25
7162 | 114-289 | Маркер кабельный МК0-1,5мм (символ "А") 1000 ИЭК | шт | 530
7163 | 116-192 | Бокс ЩРВ-П-4 модуля встраиваемый пластик IP41 ИЭК MKP12-V-04-40-20 | шт | 1065
7164 | 114-239 | Лампа сменая желтая матрица/12В | шт | 180
7165 | 114-043 | Амперметр Э47 3000/5А кл. точн. 1,5 96х96мм ИЭ | шт | 5170
7166 | 114-342 | Переключатель LAY5-BJ33 3 положения длин. ручка | шт | 790
7167 | 114-250 | Лампа сменая красная матрица/24В | шт | 180
7168 | 114-430 | Хомут для кабеля 2,5х80мм (100) нейлон ИЭК | упак | 115
7169 | 114-275 | Маркер кабельный МК3-6 (символ А) 350 ИЭК | шт | 530
7170 | 114-305 | Маркер кабельный МК1-2,5мм (символ В) 1000 ИЭК | шт | 530
7171 | 114-306 | Маркер кабельный МК1-2,5мм (символ С) 1000 ИЭК | шт | 310
7172 | 114-147 | Знак "220В" 40х20 мм (самоклеющий) ИЭК | шт | 15
7173 | 114-403 | Сальник ввода вывода IP34 d=25; d=9-20 EKF | шт | 15
7174 | 114-232 | Лампа светодиод AD-16DS матрица d16 (красный) 230В | шт | 410
7175 | 114-304 | Маркер кабельный МК1-2,5мм (символ А) 1000 ИЭК | шт | 530
7176 | 114-167 | Знак "Проход запрещен" Ф180мм | шт | 200
7177 | 114-456 | Бокс ЩРВ-П-12 модулей встраиваемый пластик IP41 ИЭК MKP12-V-12-40-10 | шт | 2340
7178 | 114-273 | Маркер кабельный МК3-6 (символ 9) 350 ИЭК | шт | 300
7179 | 114-263 | Маркер кабельный МК3-10 (символ С) 180 ИЭК | шт | 530
7180 | 114-242 | Лампа сменая желтая матрица/36В | шт | 430
7181 | 114-327 | Маркер кабельный МК3-10мм (символ 6) 180 ИЭК | шт | 300
7182 | 114-240 | Лампа сменая желтая матрица/220В | шт | 550
7183 | 114-016 | АВДТ32 С10 10А 30мА ИЭК MAD22-5-010-C-30 | шт | 4010
7184 | 114-385 | Реле РЭК78/4 3А 12В DC ИЭК | шт | 440
7185 | 114-345 | Переключатель LAY5-BK2465 2 положения красный | шт | 840
7186 | 114-243 | Лампа сменая зеленая матрица/12В | шт | 180
7187 | 114-265 | Маркер кабельный МК3-6 (символ 1) 350 ИЭК | шт | 300
7188 | 114-317 | Маркер кабельный МК2-4мм (символ N) 500 ИЭК | шт | 530
7189 | 114-400 | Сальник PG9 c гибким отводом IP54 EKF | шт | 160
7190 | 114-248 | Лампа сменая красная матрица/12В | шт | 180
7191 | 114-169 | Знак самоклеющаяся этикетка 40х20 мм символ "12В | шт | 15
7192 | 114-162 | Знак "Опасно" 100х150 мм | шт | 105
7193 | 114-045 | Амперметр Э47 600/5А кл. точн. 1,5 96х96мм ИЭ | шт | 5170
7194 | 114-168 | Знак "Работать здесь" 150х150 мм | шт | 200
7195 | 114-018 | АВДТ32 С25 30мА ИЭК MAD22-5-025-C-30 | шт | 4110
7196 | 114-171 | Знак самоклеющаяся этикетка 40х20 мм символ "36В" | шт | 15
7197 | 114-150 | Знак "380В" 40х20 мм (самоклеющий) ИЭК | шт | 11
7198 | 114-464 | Бокс ЩРВ-П-6 модулей встраиваемый пластик IP41 ИЭК MKP12-V-06-40-20 | шт | 1445
7199 | 114-176 | Катушка управления КМЭ 40А-95А 230В EKF | шт | 1555
7200 | 114-366 | Контактор КМИ-11860 18А 380В/АС3 IP54 ИЭК KKM16-018-380-00 | шт | 10200
7201 | 114-170 | Знак самоклеющаяся этикетка 40х20 мм символ "24В" | шт | 15
7202 | 114-255 | Лампа сменая синяя матрица/24В | шт | 180
7203 | 114-244 | Лампа сменая зеленая матрица/220В | шт | 550
7204 | 114-246 | Лампа сменая зеленая матрица/48В | шт | 430
7205 | 114-035 | Амперметр Э47 100/5А кл. точн. 1,5 96х96мм ИЭК | шт | 5170
7206 | 114-153 | Знак "Внимание опасность" 150х150 мм (самоклеющий) | шт | 200
7207 | 114-379 | Реле РЭК77/4 10А 12В DC ИЭК | шт | 1500
7208 | 114-041 | Амперметр Э47 2000/5А кл. точн. 1,5 96х96мм ИЭК | шт | 5170
7209 | 114-164 | Знак "Опасно" 77х52 мм | шт | 25
7210 | 114-323 | Маркер кабельный МК3-10мм (символ 2) 180 ИЭК | шт | 530
7211 | 114-378 | Реле РЭК77/3 10А 12В АC ИЭК | шт | 775
7212 | 114-344 | Переключатель LAY5-BK2465 2 положения желтый | шт | 840
7213 | 114-258 | Маркер кабельный МК3-10 (символ 8) 180 ИЭК | шт | 300
7214 | 114-260 | Маркер кабельный МК3-10 (символ N) 180 ИЭК | шт | 530
7215 | 114-03 | ZAMEL эл.звонок "Вестминстер" GNU 916 | шт | 3240
7216 | 114-188 | Кнопка ВА51 желтая NO EKF | шт | 570
7217 | 114-251 | Лампа сменая красная матрица/36В | шт | 430
7218 | 114-228 | Коробка уст. D65*45 IP20 GE40022 | шт | 40
7219 | 114-272 | Маркер кабельный МК3-6 (символ 8) 350 ИЭК | шт | 530
7220 | 114-336 | Переключатель BG33 3P c замком не возвратн 2NO EKF | шт | 520
7221 | 114-154 | Знак "Запрещается пользоваться открытым огнем и курить" | шт | 175
7222 | 114-155 | Знак "Мед. аптечка" 150х150 мм (самокл) ИЭК | шт | 200
7223 | 114-386 | Реле РЭК78/4 3А 12В АC ИЭК | шт | 440
7224 | 114-166 | Знак "Пожароопасно" 150х150 мм | шт | 200
7225 | 114-051 | Авт. выкл ВА47-29 1P 20А 4.5кА х-ка В ИЭК | шт | 520
7226 | 114-473 | Бокс ЩРН-П-18 модулей навесной пластик IP41 ИЭК MKP12-N-18-40-10 | шт | 2820
7227 | 114-075 | ВА 3п 1А(C) 47-63 4,5кА EKF | шт | 880
7228 | 114-262 | Маркер кабельный МК3-10 (символ В) 180 ИЭК | шт | 530
7229 | 114-264 | Маркер кабельный МК3-6 (символ 0) 350 ИЭК | шт | 530
7230 | 114-415 | Удлинитель 4*10м б/з ПВС 2*0,75 10А 250В Powerman | шт | 1600
7231 | 114-377 | Реле РЭК77/3 10А 12В DC ИЭК | шт | 1520
7232 | 114-245 | Лампа сменая зеленая матрица/24В | шт | 180
7233 | 114-174 | Знак самоклеющаяся этикетка 90х38 мм символ "42В" | шт | 40
7234 | 114-277 | Маркер кабельный МК3-6 (символ С) 350 ИЭК | шт | 300
7235 | 114-252 | Лампа сменая красная матрица/48В | шт | 410
7236 | 114-230 | Лампа светодиод AD-16DS матрица d16 (зеленый) 230В | шт | 240
7237 | 114-269 | Маркер кабельный МК3-6 (символ 5) 350 ИЭК | шт | 300
7238 | 114-080 | ВА 3п 2А(C) 47-63 4,5кА EKF | шт | 880
7239 | 114-256 | Лампа сменая синяя матрица/36В | шт | 430
7240 | 114-173 | Знак самоклеющаяся этикетка 90х38 мм символ "36В" | шт | 40
7241 | 114-303 | Маркер кабельный МК1-2,5мм (символ N) 1000 ИЭК | шт | 310
7242 | 114-261 | Маркер кабельный МК3-10 (символ А) 180 ИЭК | шт | 530
7243 | 114-021 | АВДТ63 63А/30мА (хар-ка С, электронный тип А) 6кА | шт | 2320
7244 | 114-197 | Кнопка управ LAY5-BS142 Грибок с ключ 204В 1р(кра) | шт | 880
7245 | 114-117 | Вилка каучук прямая с заз/конт ВБп3-1-10м 16А 220В | шт | 350
7246 | 114-219 | Коробка распаячная 75х75х20мм GE41211-01 | шт | 80
7247 | 114-417 | Удлинитель 4*3м б/з ПВС 2*0,75 10А 250В Powerman | шт | 780
7248 | 114-399 | Сальник PG7 с гибким отводом IP54 | шт | 130
7249 | 114-172 | Знак самоклеющаяся этикетка 40х20 мм символ "42В" | шт | 15
7250 | 114-058 | ВА 1п 40А(С) 47-63 4,5кА EKF | шт | 230
7251 | 114-025 | Автомат.выкл АД12 4Р 25А 30мА ИЭК | шт | 3805
7252 | 114-478 | ЩРН-Пм 36 модулей нав. пласт. бокс | шт | 4690
7253 | 114-375 | Реле промежуточное РП25/4 10А 12В АС EKF | шт | 750
7254 | 114-108 | Катушка управления КМЭ 25А-32А 230В EKF | шт | 1290
7255 | 114-397 | Сальник PG19 IP54 D отверстия 24мм d пров. 12-15 | шт | 75
7256 | 114-106 | Катушка управления КМЭ 09А-18А 400В EKF | шт | 450
7257 | 114-380 | Реле РЭК77/4 10А 12В АC ИЭК | шт | 840
7258 | 114-319 | Маркер кабельный МК2-4мм (символ В) 500 ИЭК | шт | 530
7259 | 724 | ТРП 2х0,4 не исп | км | 20000
7260 | 114-268 | Маркер кабельный МК3-6 (символ 4) 350 ИЭК | шт | 530
7261 | 114-320 | Маркер кабельный МК2-4мм (символ С) 500 ИЭК | шт | 300
7262 | 114-196 | Кнопка управ AЕАL-22 Грибок с фик1з-1р (красн) d22 | шт | 1390
7263 | 114-466 | Бокс ЩРВ-П-8 модулей встраиваемый пластик IP41 ИЭК MKP12-V-08-40-20 | шт | 1635
7264 | 114-022 | Автомат.выкл АД12 2Р 10А 30мА ИЭК MAD10-2-010-C-030 | шт | 3200
7265 | 114-237 | Лампа светодиодная AD-16DS матрица d16 (бел) 230В | шт | 280
7266 | 114-190 | Кнопка управ AЕLА-22 Грибок 1з-1р (желтый) d22 | шт | 800
7267 | 114-477 | Бокс ЩРН-П-6 модулей навесной пластик IP41 ИЭК MKP12-N-06-40-20 | шт | 1445
7268 | 114-023 | Автомат.выкл АД12 2Р 20А 30мА ИЭК MAD10-2-020-C-030 | шт | 4110
7269 | 114-492 | Контактор КТИ-5115 115А 400В/АС3 ИЭК | шт | 37240
7270 | 114-363 | Контактор КМИ11260 12А 400В/АС3 IP54 ИЭК KKM16-012-380-00 | шт | 12460
7271 | 114-369 | Пускатель в корпусе КМИ-35062 50А 380В/АС3 IP54 ИЭК KKM36-050-380-00 | шт | 13450
7272 | 114-042 | Амперметр Э47 300/5А кл. точн. 1,5 96х96мм ИЭК | шт | 3035
7273 | 114-367 | Пускатель в корпусе КМИ-23260 32А 220В/АС3 IP54 ИЭК KKM26-032-220-00 | шт | 13405
7274 | 114-494 | Знак 30х30 мм (Заземления) | шт | 10
7275 | 114-159 | Знак "Молния" 50х50х50 мм | шт | 65
7276 | 114-371 | Разъем модульный РРМ78/3 для РЭК78/3 ИЭК | шт | 195
7277 | 114-235 | Лампа светодиодна AD-22DS матрица d22 (белый) 230В | шт | 270
7278 | 114-202 | Кнопка управления ABLFP-22 1з+1р (белый) | шт | 760
7279 | 114-402 | Сальник ввода вывода IP34 d=20; d=8-16 EKF | шт | 15
7280 | 114-192 | Кнопка управ AЕLА-22 Грибок 1з-1р (красный) d22 | шт | 1230
7281 | 114-329 | Переключатель AKS-22 с ключом на положения I-0 чер | шт | 2000
7282 | 114-346 | Переключатель АС-22 на 2 положения 0-I черный ИЭК | шт | 1450
7283 | 114-351 | Переключатель кулачковый ПКП10-33/0 10А 3р/400В | шт | 5760
7284 | 114-348 | Переключатель кулачковый ПКП10-12/0 10А 2р/400В | шт | 2850
7285 | 114-349 | Переключатель кулачковый ПКП10-13/0 10А 3р/400В | шт | 3080
7286 | 114-350 | Переключатель кулачковый ПКП10-22/0 10А 2р/400В | шт | 3985
7287 | 114-352 | Переключатель кулачковый ПКП25-11/0 25А 1р/400В | шт | 2770
7288 | 116-398 | Переключатель кулачковый ПКП25-13/0 25А "0-1"3р/400В | шт | 4175
7289 | 116-389 | Амперметр Э47 50А кл. точн. 1,5 96х96мм ИЭК | шт | 3035
7290 | 114-044 | Амперметр Э47 400/5А кл. точн. 1,5 96х96мм ИЭК | шт | 5170
7291 | 160-101 | Корпус металлический ЩРн-24з-0 74 У2 IP54 | шт | 8250
7292 | 116-524 | Амперметр Э47 150/5А кл. точн. 1,5 72х72мм ИЭК | шт | 3035
7293 | 116-525 | Амперметр Э47 2000/5А кл. точн. 1,5 72х72мм ИЭК | шт | 5080
7294 | 116-526 | Амперметр Э47 10А кл. точн. 1,5 96х96мм ИЭК | шт | 5170
7295 | 114-038 | Амперметр Э47 150/5А кл. точн. 1,5 96х96мм ИЭК | шт | 3035
7296 | 114-036 | Амперметр Э47 1000/5А кл. точн. 1,5 96х96мм ИЭК | шт | 5170
7297 | 114-039 | Амперметр Э47 1500/5А кл. точн. 1,5 96х96мм ИЭК | шт | 3035
7298 | 114-491 | Переключатель ANCLR-22-3 на 3 фикс.положения красный неон/240В I-O 1з+1p ИЭК | шт | 2000
7299 | 114-559 | Переключатель ANCLR-22-3 на 3 фикс.положения зеленый неон/240В I-O 1з+1p ИЭК | шт | 1800
7300 | 18820 | Реле РЭК77/4 10А 24В DC ИЭК | шт | 1650
7301 | 114-383 | Реле РЭК78/3 5А 12В DC ИЭК | шт | 790
7302 | 119-030 | Реле РЭК78/3 5А 24В АС TDM | шт | 900
7303 | 119-031 | Реле РЭК78/3 5А 24В DС TDM | шт | 900
7304 | 114-384 | Реле РЭК78/3 5А 220В AC ИЭК | шт | 655
7305 | 116-637 | Переключатель кулачковый ПКП25-33/0 25А 3р/400В | шт | 8260
7306 | 116 | Диф.автомат АД12 2Р 25А 30мА ИЭК | шт | 4065
7307 | 116-648 | Переключатель ANC-22-2 на 2 фикс.полож.зеленый неон/24В I-O 1з+1р ИЭК | шт | 1360
7308 | 116-668 | Катушка УК50 с т/з 4 места 2P+PE/50 метров 3х1,5мм2 IP44 "Industrial plus" | шт | 19490
7309 | 116-676 | Амперметр Э47 3000/5А кл. точн. 1,5 72х72мм ИЭ | шт | 1950
7310 | 116-003 | Амперметр Э47 50А кл. точн. 1,5 72х72мм | шт | 3035
7311 | 116-004 | Амперметр Э47 300/5А кл. точн. 1,5 72х72мм | шт | 3035
7312 | 116-005 | Амперметр Э47 1500/5А кл. точн. 1,5 72х72мм | шт | 3035
7313 | 116-756 | Переключатель кулачк.ПКП32-44/О 32А"Uc-O-Ua-Ub"4Р/400В ИЭК | шт | 5740
7314 | 116-757 | Кнопка AELA22 "Грибок" синий d22мм неон/240В 1з+1р ИЭК | шт | 1100
7315 | 116-758 | ПР27-14-К02 Переходник пластик, Е27-Е14, белый, индивидуальный пакет, IEK | шт | 300
7316 | 116-759 | ПР27-40-К02 Переходник пластик, Е27-Е40, белый, индивидуальный пакет, IEK | шт | 480
7317 | 116-760 | ITK Разъём RJ-45 UTP для кабеля кат.5Е | шт | 30
7318 | 116-761 | ITK Разъём RJ-45 UTP для кабеля кат.6 | шт | 55
Автомат
7319 | 114-093 | ВА 3п 5А(D) 47-63 4,5кА EKF | шт | 1120
7320 | 325-036 | Лампа сигнальная ЛС-47 красная (LED) AC/DC TDM, SQ0214-0008 | шт | 570
7321 | 114-071 | ВА 3п 13А(С) 47-63 4,5кА EKF | шт | 880
7322 | 114-084 | ВА 3п 3A(D) 47-63 4.5кА EKF | шт | 1065
7323 | 114-088 | ВА 3п 4А(C) 47-63 4,5кА EKF | шт | 880
7324 | 114-028 | АД4 10А/30мА (хар-ка С, тип АС) 4,5кА | шт | 2990
7325 | 114-092 | ВА 3п 5А(C) 47-63 4,5кА EKF | шт | 880
7326 | 114-062 | ВА 1п 63А(С) 47-63 4,5кА EKF | шт | 280
7327 | 2682 | Автомат. выкл. ВА 47-63 "ЭКФ" 3ф.,40А | шт | 720
7328 | 114-089 | ВА 3п 4А(D) 47-63 4,5кА EKF | шт | 1065
7329 | 114-070 | ВА 3п 13А(D) 47-63 4,5кА EKF | шт | 1010
7330 | 114-060 | ВА 1п 50А(С) 47-63 4,5кА EKF | шт | 280
7331 | 114-098 | ВА 3п 8A(C) 47-63 4.5кА EKF | шт | 880
7332 | 2802 | Автомат. выкл. ВА 47-63 "ЭКФ" 3ф., 25А | шт | 705
7333 | 114-085 | ВА 3п 3А(C) 47-63 4,5кА EKF | шт | 880
7334 | 114-096 | ВА 3п 6A(D) 47-63 4,5кА EKF | шт | 915
7335 | 130-018 | Автомат. выкл. ВА 47-63 1ф. 40А ВАРТЕХ | шт | 180
7336 | 325-034 | Лампа сигнальная ЛС-47 желтая (LED) AC/DC TDM, SQ0214-0010 | шт | 355
7337 | 325-037 | Лампа сигнальная ЛС-47 синяя (LED) AC/DC TDM, SQ0214-0007 | шт | 355
7338 | 4135 | Автомат реверсивный "ЭНЕРГИЯ" 50А | шт | 3250
Розетка
7341 | 773678 | Розетка TV звезда,1,5 дБ,белая,Cariva (695956) | шт | 990
7342 | 773621 | Розетка 2К+3 c защ.штор., белая | шт | 715
7343 | 672431 | Розетка 2К+3 авт. АЛМ | шт | 1050
7344 | 672320 | Розетка 2К винты сл.кость ETIKA | шт | 590
7345 | 672323 | Розетка 2+2K+3 винты СЛНК ETIKA | шт | 1030
7346 | 773727 | Розетка 2К+3 двойная , слон.кость ,Cariva | шт | 1250
7347 | 672223 | Розетка 2+2K+3 винты БЕЛ ETIKA | шт | 1125
7348 | 672640 | Розетка.RJ11 АНТ ETIKA | шт | 990
7349 | 774422 | Розетка 2К+З, с крышкой, белая, Valena | шт | 1740
7350 | 773716 | Розетка 2К,слон.кость ,Cariva | шт | 465
7351 | 774338 | Розетка RJ 11. 1 вых., слон.кость, Valena | шт | 2325
7352 | 770100 | Розетка нем.станд 2х2р+Т.,блест.алюм., Valena | шт | 3100
7353 | 773741 | Розетка RJ45 UTP.Кат 6,1вых.,слон.кость,Cariva | шт | 2535
7354 | 774316 | Розетка 2К слон.кость, Valena | шт | 1190
7355 | 773641 | Розетка RJ45 UTP,Кат 6,1вых. ,белая ,Cariva | шт | 2760
7356 | 672321 | Розетка 2К+3 винты сл.кость ETIKA | шт | 740
7357 | 770138 | Розетка RJ11. вых, алюминий, Valena | шт | 1965
7358 | 770129 | Розетка TV звезда., 1,5дБ,,блест.алюм., Valena | шт | 2995
7359 | 774239 | Розетка RJ 45. UTP Кат 5е 2 вых.,винты белая, Valena | шт | 4620
7360 | 773720 | Розетка 2К+3 слон.кость ,Cariva | шт | 510
7361 | 672240 | Розетка RJ11 БЕЛ ETIKA | шт | 1135
7362 | 672241 | Розетка.RJ45 кат 5 UTP БЕЛ ETIKA | шт | 2020
7363 | 774329 | Розетка TV звезда., 1,5дБ, слон.кость, Valena | шт | 3055
7364 | 774416 | Розетка 2К, белая, Valena | шт | 1190
7365 | 672221 | Розетка 2К+3 винты бел.Etika | шт | 800
7366 | 774438 | Розетка RJ 11. 1 вых., белая, Valena | шт | 2325
7367 | 770080 | Розетка RJ 11+RJ45 UTP Кат 5е 2 вых.белая Valena | шт | 7150
7368 | 773739 | Розетка телеф RJ11. 2вых, слон.кость | шт | 1890
7369 | 770122 | Розетка нем.станд с крыш.,блест. алюминий, Valena | шт | 1860
7370 | 774321 | Розетка 2K+3 с защ.штор., слон.кость, Valena | шт | 1710
7371 | 672651 | Розетка TV звезда АЛМ Антрацит | шт | 1990
7372 | 672631 | Розетка 2К+3 авт. АНТ | шт | 1040
7373 | 770239 | Розетка RJ45 UTP Кат5e 2в ал зх Valena | шт | 4880
7374 | 774139 | Розетка RJ 45. UTP Кат 5е 2 вых.,винты слон.кость Valena | шт | 4750
7375 | 773778 | Розетка TV звезда,1,5 дБ,слон.кость,Cariva | шт | 960
7376 | 672440 | Розетка.RJ11 АЛМ ETIKA | шт | 1140
7377 | 773738 | Розетка телеф.RJ11,1 вых., слон.кость ,Cariva | шт | 1380
7378 | 774238 | Розетка RJ 45. 1 вых., белая, Valena | шт | 3100
7379 | 774322 | Розетка 2К+З, с крышкой, слон.кость, Valena | шт | 1815
7380 | 770116 | Розетка 2К,алюминий,Valena | шт | 1315
7381 | 774320 | Розетка 2К+З, слон.кость, Valena | шт | 1090
7382 | 773616 | Розетка 2К белая ,Cariva (695946) | шт | 430
7383 | 672351 | Розетка TV звезда СЛНК ETIKA | шт | 1420
7384 | 774370 | Розетка двойная 2К+З 16А, слон.кость, Valena | шт | 2700
7385 | 672451 | Розетка TV звезда АЛМ ETIKA | шт | 1810
7386 | 773638 | Розетка телеф.RJ11,1вых. ,белая ,Cariva | шт | 1100
7387 | 774335 | Розетка TV-FM-SAT оконеч, 1,5дБ, слон.кость,Valena | шт | 6255
7388 | 672256 | Розетка TV/SAT звезда Бел.ETIKA | шт | 3350
7389 | 672252 | Розетка.RG11+RJ45 кат5UTP Белый ETIKA | шт | 2650
7390 | 774420 | Розетка 2К+З, белая, Valena | шт | 1195
7391 | 672341 | Роз.RJ45 кат 5 UTP СЛНК ETIKA | шт | 1805
7392 | 672352 | Розетка RG11+RJ45 кат 5 UTP СЛНК ETIKA | шт | 2625
7393 | 770238 | Розетка RJ45 UTP, Кат5е, 1 вых, алюминий, Valena | шт | 3455
7394 | 774429 | Розетка TV звезда., 1,5дБ, белая, Valena | шт | 3510
7395 | 774400 | Розетка двойная 2К+З 16А, ,белая Valena | шт | 2900
7396 | 672340 | Розетка.RJ11 СЛНК ETIKA | шт | 1035
7397 | 694671 | Разъем 2К+3, 2хUSB+подст.телф | шт | 8520
7398 | 774138 | Розетка RJ 45. UTP Кат 5е 1 вых.,винты слон.кость Valena | шт | 3600
7399 | 672232 | Розетка 2K+3 авт с откидной крышкой IP44 БЕЛ ETIK | шт | 2170
7400 | 672634 | Розетка 2К винт шт АНТ ETIKA | шт | 765
7401 | 770120 | Розетка 2К+З, алюминий, Valena | шт | 1340
7402 | 773627 | Розетка двойная 2К+3 ,16А, белая ,Cariva | шт | 1260
7403 | 774180 | Розетка RG11+RJ45 UTP, Кат 5е, 2 вых., слон.кость, Valena | шт | 5200
7404 | 672220 | Розетка 2К винты бел. Etika | шт | 620
7405 | 672251 | Розетка TV звезда Бел.ETIKA | шт | 1575
7406 | 77210 | Розетка 2К+3 без защ.штор., винт.заж.,белая, Mosaic | шт | 1425
7407 | 770130 | Розетка TV оконеч., 10дБ | шт | 4270
7408 | 774339 | Розетка RJ 11. 2 вых., слон.кость, Valena | шт | 3840
7409 | 672434 | Розетка 2К винт шторкой АЛМ ETIKA | шт | 890
7410 | 672653 | Розетка RJ45 кат 6 UTP АНТ ETIKA | шт | 3960
7411 | 774131 | Розетка RJ45 UTP Кат 5е 2 вых.захваты,слон кость Valena | шт | 4635
7412 | 774439 | Розетка RJ 11. 2 вых.,белая, Valena | шт | 1960
7413 | 774421 | Розетка 2K+3 с защ.штор., белая, Valena | шт | 1600
7414 | 672322 | Розетка 2K+3 винты СЛНК ETIKA | шт | 750
7415 | 754765 | Розетка TV Бел Накл VLN-a | шт | 440
7416 | 755205 | Розетка 2К+3 Бел Накл VLN-a | шт | 295
7417 | 52012 | Розетка встр.Нур Pr IP44 2К+3 230v 16A | шт | 53300
7418 | 774185 | Розетка HDMI СЛНК VLN | шт | 16000
7419 | 774223 | Розетка акустич Бел VLN | шт | 5210
7420 | 755415 | Лиц.панель розетка для RJ11/45 1 выход белый Allure | шт | 475
7421 | 672421 | Розетка 2К+3 АЛЮМ ETIKA | шт | 835
7422 | 754955 | Розетка накл 2х2К+3 бел VIn-A | шт | 630
7423 | 672422 | Розетка 2К+3 со шторками АЛЮМ ETIKA | шт | 975
7424 | 672441 | Розетка.RJ45 кат 5 UTP АЛЮМ ETIKA new | шт | 2115
7425 | 672254 | Розетка 2XRJ45 К6 БЕЛ ETIKA | шт | 4920
7426 | 782211 | Розетка 2К+3,наружная белая IP20 Quteo | шт | 510
7427 | 782213 | Розеточный блок 2х2К+3, наружная белый, IP20 Quteo | шт | 770
7428 | 782200 | Выключатель 1 клав наружная белая IP20 Quteo | шт | 510
7429 | 672621 | Розетка 2К+3 АНТ ETIKA | шт | 1060
7430 | 754950 | Розетка накл белый2х2К+3 VLN-I | шт | 440
7431 | 754221 | Рамка белый 1п для рз2х2К+3 VLN-I | шт | 525
7432 | 672257 | Розетка TV/SAT 2Л КАБ БЕЛ ETIKA | шт | 1640
7433 | 753030 | Розетка 2К+3 с/штор VLN | шт | 970
7434 | 672423 | Розетка 2х2К+З Алю ETIKA | шт | 1270
7435 | 672363 | Розетка TVпрох 15дБ СЛНК ETIKA | шт | 1715
7436 | 672294 | Розетка заряд2хUSB БЕЛ ETIKA | шт | 9900
7437 | 672623 | Розетка 2Х2К+3 АНТР ETIKA | шт | 1270
7438 | 755416 | Лиц.панель розетка RJ 45/11 1 вых кат5Е UTP СЛНК Allure | шт | 385
7439 | 755425 | Лиц.панель розетка для RJ11/45 2 выход белый Allure | шт | 385
7440 | 755209 | Лиц.панель розетки 2К+Заземление жемчуг Allure | шт | 640
7441 | 755009 | Лиц.панель 1-кл выкл жемчуг Allure | шт | 640
7442 | 754414 | Рамка 4 пост жемчуг Allure | шт | 8140
7443 | 754413 | Рамка 3 пост жемчуг Allure | шт | 4015
7444 | 754769 | Лиц.панель розетки TV жемчуг Allure | шт | 960
7445 | 754411 | Рамка 1 пост жемчуг Allure | шт | 1365
7446 | 755419 | Лиц.панель розетка 1 выход для RJ11/45 жемчуг Allure | шт | 960
7447 | 672355 | Розетка 2XRJ45K. 5 СЛНК ETIKA | шт | 3675
7448 | 672253 | Розетка RJ45 кат 6 UTP БЕЛ ETIKA | шт | 3385
7449 | 754975 | Лицевая панель розетка 2К без зазем белая Allure | шт | 255
7450 | 754412 | Рамка 2 пост жемчуг Allure | шт | 2975
7451 | 50662 | Многорозеточный блок 3 x 2К+3 - серия Элиум - 16 А - горизонтальное подключение - белый | шт | 2715
7452 | 50655 | Розетка переносная 2Х2Р+Е | шт | 1700
7453 | 50172 | Вилка К+3 белая | шт | 1850
7454 | 754415 | Рамка 5 пост жемчуг Allure | шт | 12245
7455 | 782218 | Розетка 3X2К+3шт БЕЛ | шт | 2790
7456 | 782248 | Розетка 3X2К+3шт СЛНК | шт | 2790
7457 | 672641 | Розетка RJ45 5Е UTP АНТ ETIKA | шт | 2675
7458 | 754715 | Розетка для аудио/видео устройств HDMI Тип А.С лицевой панелью Белая Valena ALLURE | шт | 27330
7459 | 755411 | VLN-l СЛК Накл Роз RJ11,RJ45 | шт | 440
Автоматы
7516 | 419667 | Авт.выкл. 4,5kA 32A 1П С RX3 | шт | 1120
7518 | 419666 | Авт.выкл.4.5 ka 25a 1п С Rx3 | шт | 890
7519 | 419711 | Авт.выкл. 32А 3П 4,5 kА С RX3 | шт | 2840
7520 | 419712 | Авт.Выкл. 4,5ka 40а 3п C Rx3 | шт | 3660
7522 | 419701 | Авт.Выкл. 4,5ka 40а 2п C Rx3 | шт | 2410
Выкл
7523 | 774328 | Выкл. 2-кл.,с подсветкой слоновая кость, Valena | шт | 3000
7524 | 602147 | Диф. выкл.4-пол. 40А, 30mАC, LR | шт | 15240
7525 | 602146 | Диф. выкл.4-пол. 25А, 30mАC, LR | шт | 7600
7526 | 602138 | Диф. выкл.2-пол. 63А, 30mАC, LR | шт | 5490
7527 | 672204 | Выкл. 2кл. с подсвет. винты 10AX Бел. | шт | 1025
7528 | 773601 | Выкл. 1-кл., белый ,Cariva | шт | 500
7529 | 773701 | Выкл. 1-кл.,слон.кость,Cariva (773701) | шт | 555
7530 | 7879 | Диф. выкл. 1пол+N, 16А, 10mА,6kA, AC,C, DX | шт | 6220
7531 | 770101 | Выкл. 1-кл., алюминий, Valena | шт | 1140
7532 | 774411 | Кнопка 1-кл.,белая,Valena | шт | 1100
7533 | 774310 | Выкл. 1-кл.,с подсветкой слоновая кость | шт | 2610
7534 | 774405 | Выкл. 2-кл., белый, Valena | шт | 2005
7535 | 774305 | Выкл. 2-кл., слон.кость, Valena | шт | 2010
7536 | 672301 | Выкл 10АХ винты СЛНК ETIKA | шт | 610
7537 | 773705 | Выкл. 2-кл.,слон.кость,Cariva | шт | 745
7538 | 774401 | Выкл. 1-кл., белый, Valena | шт | 1235
7539 | 672304 | Выкл 2 клав c подсв винт 10АХ СЛНК ETIKA | шт | 965
7540 | 672313 | Выкл 3 клав10АХ авт СЛНК ETIKA | шт | 4305
7541 | 774311 | Кнопка 1-кл.,слон.кость,Valena | шт | 1050
7542 | 770128 | Выкл. 2-кл.,с подсветкой алюминий | шт | 4380
7543 | 770110 | Выкл. 1-кл.,с подсветкой алюминий, Valena | шт | 3520
7544 | 672303 | Выкл с подсвет винты 10АХ слнк ETIKA | шт | 800
7545 | 672213 | Выкл 3клав 10AX авт Бел ETIKA | шт | 4950
7546 | 770105 | Выкл. 2-кл., алюминий, Valena | шт | 2300
7547 | 672202 | Выкл. 2клав. винт. 10AX Бел. | шт | 1030
7548 | 672302 | Выкл 2 клав. винт.10АХ СЛНК ETIKA | шт | 960
7549 | 672203 | Выкл. с подсвет. винты 10AX Бел. | шт | 745
7550 | 7000604 | Диф. выкл.АД-063Про,2Р,32А,lnd-30mA,тип А | шт | 4020
7551 | 672201 | Выкл. 10AX винты Бел. | шт | 650
7552 | 774301 | Выкл. 1-кл., слон.кость, Valena | шт | 1235
7553 | 773605 | Выкл. 2-кл., белый ,Cariva | шт | 680
7554 | 672613 | Выкл. 3-кл.,10АХ авт АНТ ETIKA | шт | 4660
7555 | 755005 | Выкл клав Бел VLN-a | шт | 295
7556 | 755025 | Выкл 2-клав Бел Клав VLN-a | шт | 590
7557 | 672402 | Выкл 2 клав. алюминий ETIKA New | шт | 1145
7558 | 672601 | Выкл 1клав Антрацит ETIKA New | шт | 809
7559 | 672413 | Выкл 3 клав10АХ авт АЛМ ETIKA | шт | 4540
7560 | 755410 | Накл Розетка VLN-l БЕЛ RJ11,RJ45 | шт | 385
7561 | 755220 | Выкл 2-клав Бел Клав Подсв Vin-L | шт | 765
7562 | 755100 | Выкл Бел Клав C Подсв Vin-L | шт | 335
7563 | 419664 | Авт.выкл. 4,5kA 16A 1П С RX3 | шт | 805
7564 | 672401 | Выключатель 1 клав 10AX авт.Алюм New | шт | 700
7565 | 755075 | VLN-a БЕЛ Клав перекл.промеж | шт | 220
7566 | 672602 | Выкл 2клав Антрацит ETIKA New | шт | 1320
7567 | 419710 | Авт.выкл RX3 4,5 КА 25 А 3П С | шт | 2420
7568 | 754970 | VLN-I БЕЛ Накл Роз 2К | шт | 255
7569 | 754760 | VLN-I БЕЛ Накл Розетки TV | шт | 385
7570 | 754840 | VLN-I БЕЛ Накл Розет 2К+3 крыш | шт | 765
7571 | 754956 | VLN-а СЛК Накл Роз 2*2К+3 | шт | 510
7572 | 419700 | Авт.выкл RX3 4,5 КА 32 А 2П С | шт | 2155
7573 | 419699 | Авт.выкл RX3 4,5 КА 25 А 2П С | шт | 1595
7574 | 419714 | Авт.выкл RX3 4,5 КА 63 А 3П С | шт | 3945
7575 | 754403 | VLN-А Матовый Черный Рамка 3п | шт | 4015
7576 | 754849 | VLN-I ЖЕМ Накл Розет 2К+3 крыш | шт | 1915
7577 | 754958 | VLN-а АНТ Накл Розет 2+2К+3 | шт | 1275
7578 | 419702 | Авт.выкл RX3 4,5 КА 50 А 2П С | шт | 2395
7579 | 754978 | VLN-А Матовый черный Накл Розетка 2К без 3 | шт | 640
7580 | 755078 | VLN-а АНТ Клев перекл.промеж | шт | 640
7581 | 419668 | Авт.выкл RX3 4,5 КА 40 А 1П С | шт | 1165
7582 | 419662 | Авт.выкл RX3 4,5 КА 10 А 1П С | шт | 830
7583 | 754959 | VLN-a ЖЕМ Накл.Роз 2х2К+З | шт | 1275
7584 | 402025 | RX3 ВДТ 30мА 40А 2П АС | шт | 5785
7585 | 754171 | VLN-l Темное дерево Рамка 1П | шт | 1960
7586 | 754172 | VLN-l Темное дерево Рамка 2П | шт | 3720
7587 | 754173 | VLN-l Темное дерево Рамка 3П | шт | 5770
7588 | 754174 | VLN-l Темное дерево Рамка 4П | шт | 10170
7589 | 50676 | Ночник со светорегулятором белый | шт | 6775
Рамки
7590 | 672551 | Рамка 1 пост АЛМ ETIKA | шт | 495
7591 | 770023 | Рамка 3 поста, гориз, кантри, Valena | шт | 2000
7592 | 770492 | Рамка 2п Белый/Серебр Valena | шт | 2930
7593 | 774461 | Рамка 1 пост,белый/кристал, Valena | шт | 1120
7594 | 770482 | Рамка ,2п гор Жемчужный Valena (770472) | шт | 2120
7595 | 770375 | Рамка 5п гориз ТемнДер/Сереб Valena | шт | 10350
7596 | 672561 | Рамка 1 пост цвет сливовый ETIKA | шт | 470
7597 | 672522 | Рамка 2 пост. Светлая галька Etika | шт | 660
7598 | 672533 | Рамка 3 пост цвет красный ETIKA | шт | 1140
7599 | 770484 | Рамка ,4п пост гор.белый/Жемч.Valena | шт | 5340
7600 | 672504 | Рамка 4 пост. Бел. ETIKA | шт | 940
7601 | 770003 | Рамка 3 поста, гориз, модерн, Valena | шт | 2000
7602 | 770153 | Рамка 3 поста, алюминий, Valena | шт | 3195
7603 | 773693 | Рамка 3 пост, жемчужно-серый, Cariva | шт | 1330
7604 | 773652 | Рамка 2 поста,белая ,Cariva | шт | 310
7605 | 770385 | Рамка ,5п Гор/Светл Valena | шт | 11380
7606 | 773683 | Рамка 3 пост, песок, Cariva | шт | 1330
7607 | 773692 | Рамка 2 пост, жемчужно-серый, Cariva | шт | 860
7608 | 773653 | Рамка 3 поста,белая ,Cariva | шт | 530
7609 | 773662 | Рамка 2 пост, мат.золото, Cariva | шт | 1100
7610 | 774351 | Рамка 1 пост, слон.кость, Valena | шт | 330
7611 | 774151 | Рамка 1п Сл.кость/3ол LN | шт | 1070
7612 | 773755 | Рамка 5 пост,слон.кость,Cariva | шт | 1040
7613 | 770372 | Рамка 2п гориз, темн.дер сер, Valena | шт | 3370
7614 | 773655 | Рамка 5 пост, белая,Cariva | шт | 1040
7615 | 774352 | Рамка 2 поста, гориз., слон.кость, Valena | шт | 690
7616 | 672542 | Рамка 2 пост. зел.папоротник ETIKA | шт | 710
7617 | 770371 | Рамка 1п Темн/Дер/CepValena | шт | 2000
7618 | 672573 | Рамка 3 пост цвет какао ETIKA | шт | 1470
7619 | 773654 | Рамка 4 пост, белая,cariva | шт | 1110
7620 | 672505 | Рамка 5 пост БЕЛ ETIKA | шт | 1130
7621 | 672512 | Рамка 2 пост. СЛНК ETIKA | шт | 305
7622 | 672583 | Рамка 3 поста цвет антрацит ETIKA | шт | 1535
7623 | 774464 | Рамка 4 поста, белый/кристал, Valena | шт | 4595
7624 | 672514 | Рамка 4 пост. СЛНК ETIKA | шт | 865
7625 | 770152 | Рамка 2 пост, алюминий, Valena | шт | 1940
7626 | 672503 | Рамка 3 пост. Бел. ETIKA | шт | 595
7627 | 770022 | Рамка 2 поста, гориз, кантри, Valena | шт | 1360
7628 | 773684 | Рамка 4 пост, песок, Cariva | шт | 2130
7629 | 770151 | Рамка 1 пост, алюминий, Valena | шт | 1280
7630 | 770353 | Рамка 3п гор Алюм/Серебр Valena | шт | 3260
7631 | 770354 | Рамка 4п гор Алюм/Серебр Valena | шт | 4925
7632 | 770491 | Рамка 1п Белый/Серебр Valena | шт | 1270
7633 | 770384 | Рамка ,4п Свет/Дер/Сер Valena | шт | 7850
7634 | 773672 | Рамка 2 пост,алюминий, Cariva | шт | 1050
7635 | 770483 | Рамка ,3п гор.белый/Жемчужный Valena (770473) | шт | 3465
7636 | 770374 | Рамка 4п гор,гор,темн.дер/сер, Valena | шт | 6150
7637 | 770391 | Рамка 1п Ноктюрн/Сереб Valena | шт | 2135
7638 | 672582 | Рамка 2 пост. антрацит | шт | 1020
7639 | 672513 | Рамка 3 пост. СЛНК ETIKA | шт | 530
7640 | 774452 | Рамка 2 поста, гориз., белая, Valena | шт | 690
7641 | 672531 | Рамка 1 пост. цвет красный ETIKA | шт | 355
7642 | 770373 | Рамка 3п гориз, темн.дер сер, Valena | шт | 4970
7643 | 672553 | Рамка 3 пост АЛМ ETIKA | шт | 1535
7644 | 773681 | Рамка 1 пост, песок, Cariva | шт | 470
7645 | 773673 | Рамка 3 пост,алюминий, Cariva | шт | 1470
7646 | 672554 | Рамка 4 пост АЛМ ETIKA | шт | 2665
7647 | 695962 | Рамка 1 постбелая, DIY Cariva | шт | 180
7648 | 773671 | Рамка 1 пост,алюминий, Cariva | шт | 600
7649 | 774465 | Рамка 5 поста, белый/кристал, Valena | шт | 5775
7650 | 774454 | Рамка 4 поста, гориз., белая, Valena | шт | 1980
7651 | 773682 | Рамка 2 пост, песок, Cariva (695975) | шт | 1160
7652 | 672584 | Рамка 4 пост цвет антрацит ETIKA | шт | 3375
7653 | 773691 | Рамка 1 пост, жемчужно-серый, Cariva | шт | 540
7654 | 774355 | Рамка 5 поста, гориз., слон.кость, Valena | шт | 4210
7655 | 773663 | Рамка 3 пост, мат.золото, Cariva | шт | 1470
7656 | 770493 | Рамка 3п Белый/Серебр Valena | шт | 3450
7657 | 672521 | Рамка 1 пост. Светлая галька Etika | шт | 330
7658 | 770392 | Рамка 2п гор Ноктюрн/Сереб Valena | шт | 3900
7659 | 672544 | Рамка 4 пост. зел.папоротник ETIKA | шт | 1680
7660 | 773753 | Рамка 3 поста, слон.кость ,Cariva | шт | 530
7661 | 672563 | Рамка 3 пост цвет сливовый ETIKA | шт | 1465
7662 | 770393 | Рамка 3п гор Ноктюрн/Сереб Valena | шт | 4570
7663 | 770021 | Рамка 1 пост, кантри, Valena | шт | 910
7664 | 774462 | Рамка 2 поста, белый/кристал, Valena | шт | 1850
7665 | 770361 | Рамка 1п гор Титан/Золото Valena | шт | 1490
7666 | 770394 | Рамка ,4п ноктюрн/серый штрих Valena | шт | 7740
7667 | 774154 | Рамка 4 поста гориз.сл.кость/ зол Valena | шт | 3675
7668 | 672543 | Рамка 3пост. зел.папоротник ETIKA | шт | 970
7669 | 672541 | Рамка 1 пост. зел.папоротник ETIKA | шт | 355
7670 | 672523 | Рамка 3 пост. светлая галька Etika | шт | 1065
7671 | 672515 | Рамка 5 пост. СЛНК ETIKA | шт | 1130
7672 | 672571 | Рамка 1 п цвет какао Etika | шт | 470
7673 | 774353 | Рамка 3 поста, гориз., слон.кость, Valena | шт | 1390
7674 | 770001 | Рамка 1 пост, модерн, Valena | шт | 910
7675 | 672560 | Рамка 1 пост IP44 СЛНК ETIKA | шт | 1085
7676 | 770351 | Рамка 1п Алюм/Серебр Valena | шт | 1230
7677 | 770363 | Рамка 3п гор Титан/Золото Valena | шт | 3990
7678 | 774354 | Рамка 4 поста, гориз., слон.кость, Valena | шт | 2585
7679 | 672532 | Рамка 2 пост. цвет красный ETIKA | шт | 710
7680 | 672581 | Рамка 1 пост антрацит ETIKA | шт | 495
7681 | 773674 | Рамка 4 пост,алюминий, Cariva | шт | 2180
7682 | 774155 | Рамка 5 пост,слон.кость/зол,Valena | шт | 4170
7683 | 773752 | Рамка 2 поста,слон.кость,Cariva | шт | 310
7684 | 770481 | Рамка ,1п Жемчужный Valena (770471) | шт | 1385
7685 | 774153 | Рамка 3п Сл.кость/3ол LN | шт | 2970
7686 | 774152 | Рамка 2п Сл.кость/3ол LN | шт | 2000
7687 | 770383 | Рамка ,3п Свет/Дер/Сер Valena | шт | 6190
7688 | 672501 | Рамка 1 пост. Бел. ETIKA | шт | 240
7689 | 672502 | Рамка 2 пост. Бел. ЕТIКА | шт | 355
7690 | 773751 | Рамка 1 пост,слон.кость,Cariva | шт | 200
7691 | 770154 | Рамка 4 поста, алюминий Valena | шт | 5100
7692 | 672511 | Рамка 1 пост. СЛНК ETIKA | шт | 190
7693 | 774463 | Рамка 3 поста, белый/кристал, Valena | шт | 2890
7694 | 770382 | Рамка 2п Свет/Дер/Сер Valena | шт | 4005
7695 | 773754 | Рамка 4 пост,слон.кость,Cariva | шт | 960
7696 | 773651 | Рамка 1 поста,белая ,Cariva | шт | 160
7697 | 774453 | Рамка 3 поста, гориз., белая, Valena | шт | 1265
7698 | 773661 | Рамка 1 пост, мат.золото, Cariva | шт | 555
7699 | 770024 | Рамка 4 пост, гориз,кантри, Valena | шт | 3380
7700 | 774455 | Рамка 5 поста, гориз., белая, Valena | шт | 3765
7701 | 774451 | Рамка 1 пост, белая, Valena | шт | 330
7702 | 672552 | Рамка 2 пост АЛМ ETIKA | шт | 1025
7703 | 770155 | Рамка 5 пост, алюминий, Valena | шт | 8370
7704 | 672562 | Рамка 2 пост цвет сливовый ETIKA | шт | 980
7705 | 672572 | Рамка 2 пост цвет какао ETIKA | шт | 980
7706 | 770002 | Рамка 2 поста, гориз, модерн, Valena | шт | 1320
7707 | 770362 | Рамка 2п гор Титан/Золото Valena | шт | 2840
7708 | 770302 | Рамка 2п Гориз Золото Valena | шт | 2390
7709 | 770303 | Рамка 3п Мат Золото Valena | шт | 3350
7710 | 770301 | Рамка 1п МАТ Золото Valena | шт | 1250
7711 | 770304 | Рамка 4п гориз МАТ Золото Valena | шт | 4750
7712 | 770305 | Рамка 5п гориз МАТ Золото Valena | шт | 5960
7713 | 770420 | Рамка 1п гусиные лапки Valena | шт | 1295
7714 | 770331 | Рамка 1п Алм матвый Valena | шт | 1285
7715 | 770332 | Рамка 2п гориз Алм матвый Valena | шт | 2390
7716 | 770381 | Рамка 1п Свет/Дер/Сер Valena | шт | 2470
7717 | 78802 | Рамка 2 мод, белая, Mosaic | шт | 420
7718 | 77218 | Розетка 2К+3, с винт заж., без блокир. красная Mosaic | шт | 2740
7719 | 770352 | Рамка 2п Алюм/Серебр Valena | шт | 2300
7720 | 78814 | Рамка 4мод горизонт.,белая | шт | 1435
7721 | 770333 | Рамка 3п гориз Алм матвый Valena | шт | 3335
7722 | 770355 | Рамка 5п гор Алюм/ Серебр Valena | шт | 5740
7723 | 672574 | Рамка 4п цвет какао Elika | шт | 2735
7724 | 672525 | Рамка 5 пост. светлая галька Etika | шт | 2315
7725 | 770475 | Рамка ,5п пост гор.белый/Жемчужный Valena (770485) | шт | 7265
7726 | 754304 | Рамка 4 пост. Бел. VLN-a | шт | 2035
7727 | 754303 | Рамка 3 пост. Бел. VLN-a | шт | 1155
7728 | 754302 | Рамка 2 пост. Бел. VLN-a | шт | 745
7729 | 754301 | Рамка 1 пост. Бел. VLN-a | шт | 395
7730 | 754305 | Рамка 5 пост, белая,Allure | шт | 3520
7731 | 774123 | Рамка frecnbx СЛНК VLN | шт | 3995
7732 | 774424 | Розетка акустическая, белая, Valena | шт | 9360
7733 | 672255 | Розетка 2ХRJ45 K. 5 Белый ETIKA | шт | 4230
7734 | 672585 | Рамка 5 пост цвет антрацит Etika | шт | 3110
7735 | 672545 | Рамка 5П зел.папортник ETIKA | шт | 2385
7736 | 754312 | Рамка 2 пост СЛНК Valena Allure | шт | 650
7737 | 754313 | Рамка 3 пост СЛНК Valena Allure | шт | 1005
7738 | 754314 | Рамка 4 пост СЛНК Valena Allure | шт | 1770
7739 | 754311 | Рамка 1 пост СЛНК Valena Allure | шт | 340
7740 | 754401 | Рамка 1 пост матовый черный Valena Allure | шт | 1365
7741 | 754402 | Рамка 2 пост матовый черный Valena Allure | шт | 2975
7742 | 754404 | Рамка 4 пост матовый черный VLN-a Valena Allure | шт | 7075
7743 | 50175 | Вилка 2К+3 белая | шт | 2200
Светорегулятор
7744 | 774161 | Светорегулятор 400 Вт, слон. кость Valena | шт | 9000
7745 | 770261 | Светорегулятор на 400 ВТ,блест.алюм., Valena | шт | 12000
7746 | 773715 | Светорегулятор 500 Вт,слон.кость,Cariva | шт | 12250
7747 | 770061 | Светорегулятор 400 Вт. белый, Valena | шт | 10200
7748 | 774174 | Светорегулятор 4 кноп. 600 Вт. СЛНК Valena | шт | 19080
7749 | 773615 | Светорегулятор 500 Вт,белый,Cariva | шт | 12250
7750 | 770274 | Светорегулятор на 600 ВТ,блест.алюм.,Valena | шт | 21450
7751 | 672218 | Светорег нажим 400Вт бел Etika | шт | 17850
7752 | 770074 | Светорегулятор кнопочный , 600 Вт. белый, Valena | шт | 12500
7753 | 672318 | Светорегулятор нажим 400 Вт СЛНК ETIKA | шт | 14000
Прочее
7754 | 80251 | Суппорт 2-мод Сeliane+Mosaic | шт | 280
7755 | 80252 | Суппорт 2х2-мод Сeliane+Mosaic | шт | 820
7756 | 80041 | Коробка Сух.Пер 1п Гл 40мм,Celiane | шт | 530
7757 | 77070 | Заглушка 1 мод, белая, Mosaic | шт | 655
7758 | 80052 | Коробка Сух.Пер 2п Гл 50мм | шт | 1550
7759 | 50673 | Ночник Led Сумер.Детектор 230B | шт | 2400
7760 | 16355 | Пл.вставк.gG/gL 160Ac/и,разм,00 | шт | 5950
7761 | 50679 | Съемный фонарик/ночник черный Legrand | шт | 6360
7762 | 50680 | USB для зарядки 1,5А 230В белый Legrand | шт | 4750
7763 | 50681 | USB для зарядки 1,5А 230В черный Legrand | шт | 4750
7764 | 52059 | Короб.метал.Нур 2К+3 16А 2ввод | шт | 24570
Перекл
7765 | 773706 | Перекл. на 2 напр.1-кл., слон.кость, Cariva | шт | 610
7766 | 672611 | Перекл. 10AX авт. АНТ ETIKA | шт | 1060
7767 | 672311 | Механизм перекл 1-кл авт СЛНК ETIKA | шт | 765
7768 | 773606 | Перекл, на 2 напр, 1-кл, белый, Cariva | шт | 720
7769 | 774306 | Перекл. на 2 напр.1-кл., слон.кость, Valena | шт | 1415
7770 | 672212 | Перекл. 2кл 10AX авт.БЕЛ | шт | 1580
7771 | 672211 | Перекл. 10AX авт.БЕЛ ETIKA | шт | 785
7772 | 774308 | Перекл. на 2 напр., 2-кл., слон.кость, Valena | шт | 2030
7773 | 770106 | Перекл, на 2 напр, 1-кл, алюминий, Valena | шт | 1890
7774 | 672312 | Перекл. 2клав 10AX автСЛНК ETIKA | шт | 1205
7775 | 774406 | Перекл. на 2 напр., 1-кл., белый, Valena | шт | 1675
7776 | 770108 | Переключатель на 2 папр. 2 кл. алюминий Valena | шт | 3070
7777 | 672411 | Перекл. 10AX авт. АЛМ ETIKA | шт | 1060
7778 | 672412 | Перекл. 2клав. авт.10AX АЛМ. ETIKA | шт | 1820
7779 | 774408 | Перекл. на 2 напр., 2-кл., белый, Valena | шт | 2110
7780 | 672612 | Перекл 2кл авт 10AX АНТ ETIKA (695962) | шт | 2300
7781 | 774307 | Перекл. промежут.1-кл., слон.кость, Valena | шт | 2815
7782 | 774407 | Перекл. промежут. 1-кл., белый, Valena | шт | 2800
7783 | 77002 | Перекл. на 2 напр.10А., 1-мод.,с подсветкой, белый, Mosaic | шт | 3615
7784 | 77001 | Перекл. на 2 напр.10А., 1-мод., | шт | 1710
7785 | 77060 | Перекл. на 2 напр.20А., 1-мод., | шт | 2715
7786 | 672305 | Перекл клав винт 10AX СЛНК ETIKA | шт | 730
7787 | 672222 | Розетки 1-м ETIKA с заземл защ шторки винт белый | шт | 865
7788 | 753070 | Механизм розетки RJ45 1вых кат5E UTP Allure/Life | шт | 4230
7789 | 672205 | Перекл. 10A винты.БЕЛ ETIKA | шт | 840
7790 | 672605 | Перекл 1клав 10АХ авт.Антрацит Новый | шт | 975
7791 | 672405 | Переключатель 1клав АЛЮ ETIKA | шт | 955
7792 | 672209 | Перекл. промежут белый, Etika | шт | 1260
7793 | 672215 | Механизм перекл 1-кл Plus с подсветкой авт. бел ETIKA | шт | 940
7794 | 672409 | Перекл. промежут Алю, Etika | шт | 1390
7795 | 672309 | Перекл промежуточ СЛНК ETIKA | шт | 1095
Удлинитель
7796 | 694614 | Удлинитель 4x2K+3 2XUSB 1XMKUSB | шт | 12300
7797 | 695016 | Удлинитель 6х2К+3 1,5м | шт | 4930
7798 | 695018 | Удлинитель 6х2К+3,5м | шт | 7515
7799 | 694636 | Удлинитель 6х2К+3 1,5м комфорт | шт | 6500
7800 | 695017 | Удлинитель 6х2К+3,3м | шт | 6205
7801 | 694637 | Удлинитель комфорт 6х2К+3,3м | шт | 8460
7802 | 694647 | Удлинитель комфорт без 6х2К+3,3м | шт | 11165
7803 | 694643 | Удлинитель комфорт/без 4х2К+3 3м | шт | 9665
7804 | 694627 | Удлинитель комфорт 4х2К+3,3м | шт | 6600
7805 | 695012 | Удлинитель 5х2К+3 3м | шт | 5705
Механизм
7808 | 753051 | Механизм розетка TV Allure/Life | шт | 2815
7809 | 753021 | Механизм розетка 2К+3 Valena Life/Allure | шт | 1085
7810 | 752016 | Механизм переключателя 1 клав Valena Life/Allure | шт | 1705
7811 | 752028 | Механизм переключателя 2 клав Valena Life/Allure | шт | 2785
7812 | 753068 | Механизм розетка RJ11 Valena Life/Allure | шт | 1710
7813 | 753027 | Механизм розетка 2*2К+3 Valena Life/Allure | шт | 2955
7814 | 752001 | Механизм выключатель 1клав Valena Life/Allure | шт | 1175
7815 | 752005 | Механизм выключатель 2клав Valena Life/Allure | шт | 1835
7816 | 755200 | Лицевая панель розетки VLN-l БЕЛ 2К+З | шт | 255
7817 | 754820 | Накл Розетка VLN-l БЕЛ TV-SAT | шт | 330
7818 | 67684 | Лампа светодиодная,Celiane 230В | шт | 1285
7819 | 754004 | Рамка 4-пост белая Life | шт | 1770
7820 | 754003 | Рамка 3-пост белая Life | шт | 1005
7821 | 754002 | Рамка 2-пост белая Life | шт | 650
7822 | 754007 | Рамка 1-пост белая Life | шт | 340
7823 | 752003 | Механизм выключатель 3клав 10АХ 250В Valena Life/Allure | шт | 6160
7824 | 755035 | Лицевая панель выкл 3 клав белая Allire | шт | 950
7825 | 755006 | Лицевая панель выкл 1 клав СЛНК Valena Allure | шт | 255
7826 | 755026 | Лицевая панель выкл 2 клав СЛНК Valena Allure | шт | 510
7827 | 755206 | Лицевая панель розетки 2К+3 слон.кость Allure | шт | 255
7828 | 753041 | Механизм розетка RJ 45 2 вых кат5Е UTP Life/Allure | шт | 4895
7829 | 753016 | Механизм розетка 2К без/з с/штор Life/Allure | шт | 880
7830 | 67686 | Лампа подсветки 220В CLN | шт | 1610
7831 | 755029 | Лиц.панель 2-кл. выкл.жемчуг Allure | шт | 1275
7832 | 755000 | Лицевая панель выкл 1 клав белая Life | шт | 255
7833 | 755020 | Лицевая панель выкл 2 клав белая Life | шт | 510
7834 | 754766 | Лицевая панель розетка СЛНК TV Allure | шт | 385
7835 | 754768 | Накл Розетка АНТ VLN-а АНТ | шт | 960
7836 | 755008 | Лицевая панель выкл 1 клав антрацит Valena Allure | шт | 640
7837 | 755028 | Лицевая панель выкл 2 клав антрацит Valena Allure | шт | 1275
7838 | 755208 | Лицевая панель розетки 2К-3 антрацит Valena Allure | шт | 640
7839 | 754043 | Рамка 3-пост СЛК VLN-a | шт | 1005
7840 | 755418 | VLN-a АНТ Накл Роз RJ11,RJ45 | шт | 960
7841 | 752007 | Механизм промежуточный переключатель 10AX - 250 В Allure/Life | шт | 2715
7842 | 754845 | Лицевая панель розетки 2К-3 с крышкой Allure | шт | 765
7843 | 754047 | Рамка 1-пост СЛК VLN-a | шт | 395
7844 | 754042 | Рамка 2-пост СЛК VLN-a | шт | 745
7845 | 753034 | Вывод калеля VLN-a | шт | 2830
7846 | 754731 | Накл вывода кабеля СЛК VLN-a | шт | 255
7847 | 754044 | Рамка 4-пост VLN-l СЛК | шт | 2035
7848 | 755001 | Выкл Клав VLN-L СЛН | шт | 295
7849 | 755021 | Клав Выкл 2-клавишн.VLN-l СЛК | шт | 590
7850 | 755201 | Накл роз 2К+3 VLN-l СЛК | шт | 295
7851 | 50663 | Многорозеточный блок 3 x 2К+3 - серия Элиум - 16 А -горизонтальное подключение - прозрачный | шт | 2780
7853 | 102-019 | Наконечник кабельный термоусадочный 120-70мм | шт | 1200
7854 | 102-03 | Термоусадочный изоляционный рукав MDT-A-F471 19/6mmх1000мм черный | м | 930
7855 | 102-065 | Шайба плоская А4,3/А4/din125 | шт | 7
7856 | 102-035 | Крепежный винт SYL SKR M3х16 | шт | 10
7857 | 102-037 | Крепежный винт SYL SKR M5х30 | шт | 23
7858 | 102-040 | Крепежный винт SYL SKR M6х30 | шт | 26
7859 | 102-044 | Крепежный винт SYL SKR M3х40 | шт | 15
7860 | 102-015 | Штепсельная вилка (мама)-HDS463-6 3р+N+E 380-415V/AC/6h/63A | шт | 16200
7861 | 102-074 | Контргайка (самоблокирующая гайка М6 нержавеющая сталь | шт | 10
7862 | 102-054 | Шайба зубчатая пружинная А13/А4/ | шт | 15
7863 | 102-023 | Крепежный винт SYL SKR M6х12 | шт | 20
7864 | 102-039 | Шайба пружинная В12/А4/din127 | шт | 17
7865 | 102-027 | Крепежный винт SYL SKR M6х70 | шт | 40
7866 | 102-062 | Шайба зубчатая пружинная А6.4/А4/din6798 | шт | 9
7867 | 102-038 | Крепежный винт SYL SKR M4х30 | шт | 18
7868 | 102-061 | Шестигранная гайка М4/А4 80/din934 | шт | 5
7869 | 102-026 | Шестигранная гайка М12/А4 80/din934 | шт | 35
7870 | 102-060 | Шестигранная гайка М6/А4 80/din934 | шт | 10
7871 | 102-067 | Шайба пружинная А4,3/А4/din6798 | шт | 7
7872 | 102-045 | Крепежный винт SYL SKR M3х20 | шт | 11
7873 | 102-029 | Шестигранная гайка М8/А4 80/din934 | шт | 15
7874 | 102-051 | Шайба зубчатая пружинная А10,5/А4/ | шт | 12
7875 | 102-030 | Крепежный винт SYL SKR M5х25 | шт | 22
7876 | 102-050 | Шайба пружинная В4/А4/din127 | шт | 7
7877 | 102-047 | Крепежный винт SYL SKR M5х12 | шт | 18
7878 | 102-031 | Крепежный винт SYL SKR M6х20 | шт | 23
7879 | 102-066 | Шайба плоская А3,2/А4/din125 | шт | 6
7880 | 102-043 | Крепежный винт SYL SKR M3х25 | шт | 12
7881 | 102-073 | Контргайка (самоблокирующая гайка М10 нержавеющая сталь | шт | 25
7882 | 102-021 | Крепежный винт SYL SKR M6х35 | шт | 27
7883 | 102-072 | Крепление eXtreme support 400 | шт | 2875
7884 | 102-022 | Крепежный винт SYL SKR M6х25 | шт | 25
7885 | 102-057 | Шайба пружинная В3/А4/din127 | шт | 6
7886 | 102-012 | Кабельный сальник М20 d7х4 | шт | 80
7887 | 102-071 | Термоусадочный изоляционный рукав9/3 600V/125C/HSхPO синий | м | 100
7888 | 102-028 | Шестигранная гайка М10/А4 80/din934 | шт | 30
7889 | 102-055 | Шайба зубчатая пружинная А8,4/А4/ | шт | 10
7890 | 102-032 | Крепежный винт SYL SKR M6х16 | шт | 22
7891 | 102-041 | Крепежный винт SYL SKR M5х16 | шт | 19
7892 | 102-013 | Штепсельная вилка (мама)-HDS3125-6 3р+заземление 380-415V/AC/6h/125A | шт | 34980
7893 | 102-053 | Шайба пружинная В5/А4/din127 | шт | 8
7894 | 102-048 | Шайба плоская А10,5/А4/din127 | шт | 12
7895 | 102-034 | Крепежный винт SYL SKR M5х40 | шт | 25
7896 | 102-08 | Шестигранная гайка М20 (пластиковая) | шт | 10
7897 | 102-049 | Крепежный винт SYL SKR M4х16 | шт | 15
7898 | 102-033 | Крепежный винт SYL SKR M4х40 | шт | 20
7899 | 102-052 | Шайба пружинная В6/А4/din127 | шт | 9
7900 | 102-036 | Крепежный винт SYL SKR M5х20 | шт | 20
7901 | 102-025 | Крепежный винт SYL SKR M6х50 | шт | 35
7902 | 102-024 | Крепежный винт SYL SKR M6х40 | шт | 30
7903 | 102-069 | Шайба пружинная В8/А4/din127 | шт | 10
7904 | 102-068 | Шайба зубчатая пружинная А3,2/А4/6798 | шт | 6
7905 | 102-046 | Шайба пружинная В10/А4/din127 | шт | 12
7906 | 102-058 | Шайба зубчатая пружинная А5,3/А4/din6798 | шт | 8
7907 | 102-042 | Крепежный винт SYL SKR M4х25 | шт | 17
7908 | 600-083 | Света диод 3*1JDR-C COOL W ( 4200 к) Е27 220-240 V ( 24) |  | 2300
7909 | 150-07 | Заглушка для дюралайта | шт | 160
7910 | 600-04 | Светильник настольный оранж 11W HL043GR 220-240V | шт | 4970
7911 | 600-042 | Светильник потолоч.декоративн.20W 2*E27 220-240V HL633W | шт | 2450
7912 | 600-106 | Светильник настольный желтый 11W HL044 PL | шт | 4530
7913 | 150-05 | Трансформатор дюралайт 60вт | шт | 3510
7914 | 600-036 | Свет-к NOVA LED 20W 6400K (1011) круглый LANBOS | шт | 2650
7915 | 150-012 | Дюралайт самоклейка (синий) ( без болочки) |  | 1030
7916 | 600-022 | Свет-к NOVA LED 25W 6400K (1011) круглый LANBOS | шт | 3200
7917 | 600-023 | Свет-к NOVA LED 15W6400K(1012) круглый LANBOS | шт | 1900
7918 | 600-02 | Светильник настольный синий 11W HL036BL 220-240V | шт | 4140
7919 | 150-013 | Дюралайт самоклейка WTF GREEN LED | шт | 900
7920 | 600-024 | Свет-к NOVA LED 20W6400K(1012) круглый LANBOS | шт | 2650
7921 | 600-087 | Фонарь заряжаемый светодиодный HL335L 1 LED 220-240V RECHARGEABLE EMERGENCY LANTRN | шт | 1740
7922 | 600-018 | Свет-к NOVA LED 15W 6400K (1011) круглый LANBOS | шт | 1900
7923 | 600-025 | Свет-к NOVA LED 25W6400K(1012) круглый LANBOS | шт | 3200
7924 | 150-02 | Дюралайт самоклейка (красный) | м | 1000
7925 | 150-010 | Трансформатор 35w | шт | 2575
7926 | 600-026 | Свет-к NOVA LED 15W6400K(1013) круглый LANBOS | шт | 1900
7927 | 600-027 | Свет-к NOVA LED 20W6400K(1013) круглый LANBOS | шт | 2650
7928 | 600-028 | Свет-к NOVA LED 25W6400K(1013) круглый LANBOS | шт | 3200
7929 | 600-029 | Свет-к NOVA LED 15W 6400K (1015) круглый LANBOS | шт | 1900
7930 | 600-030 | Свет-к NOVA LED 20W6400K(1015) круглый LANBOS | шт | 2650
7931 | 600-031 | Свет-к NOVA LED 25W6400K(1015) круглый LANBOS | шт | 3200
7932 | 600-152 | Свет-к NOVA LED 20W 6400K (1002) круглый LANBOS | шт | 2650
7933 | 600-153 | Свет-к NOVA LED 25W 6400K (1002) круглый LANBOS | шт | 3200
изолятор шинный
7934 | 325-101 | Реле напряжения 1ф серии АЗМ 40А-220В TDM, SQ1504-0004 | шт | 3750
7935 | 325-240 | Отвертка-пробник ОП-2Э TDM | шт | 500
7936 | 8584 | Изолятор шинный 3 SM-30 "SASSIN" | шт | 105
7937 | 703 | Изолятор SM35 (М8) силовой ИЭК YIS11-35-10 | шт | 240
7938 | 325-038 | Переключатель АLСLR-22 черный на 3 фиксир.положения I-O-II 1з+1р ИЭК | шт | 1590
7939 | 325-279 | Удлинитель силовой УХз16-003 TDM (метал. катушка,АЗ,3 места IP44/30м КГ 3х2,5) | шт | 19100
7940 | 325-343 | Контактор КМН-35012 50А 400В/АС3 1НО;1НЗ TDM | шт | 3940
7941 | 325-456 | Фонарь светодиодный, "Наклей и включи", 3 светодиода 9 лм/Вт, батареи типа 3*AА (в комплект не входя | шт | 610
7942 | 325-153 | Соединительный изолирующий зажим СИЗ-5 20 мм2 красный (50 шт) TDM,SQ0519-0010 | упак | 470
7943 | 325-375 | Переключатель на 2 направления 1-кл. 10А белый "Валдай" TDM | шт | 200
7944 | 325-316 | Держатель плавкой вставки ДП-33, габарит 0, 160А TDM | шт | 550
7945 | 325-149 | Соединительный изолирующий зажим СИЗ-1 3,0 мм2 серый (50 шт) TDM,SQ0519-0006 | шт | 6
7946 | 325-130 | Пакетный выключатель ПВ2-100 2П 100А 220В IP56 TDM, SQ0723-0028 | шт | 7550
7947 | 325-318 | Изолятор SM "Лесенка" 300А 6кВ 4х20мм TDM | шт | 330
7948 | 325-309 | Выключатель 2 кл. 10А белый "Онега" TDM | шт | 210
7949 | 325-310 | Выключатель 2 кл. с подсветкой 10А белый "Онега" TDM | шт | 220
7950 | 325-424 | Сальник MG 32 диаметр проводника 16-24мм IP68 TDM | шт | 320
7951 | 325-246 | Датчик движения встраив. в стену ДДВ-01 600Вт, 5-480с, 9м, 10+Лк, 120гр, IP20, TDM | шт | 1100
7952 | 325-217 | Стартеродержатель (крепление на винты) TDM | шт | 70
7953 | 325-238 | Панель для установки счетчика 3-х фазного (200х326х25) TDM | шт | 400
7954 | 325-258 | Датчик движения в патрон ДДПт-01 60Вт, 10-120с, 6м, 3+Лк, 120(сбоку)+360(сверху)гр IP20, TDM | шт | 3300
7955 | 325-213 | Стартер S10 4-80Вт 220-240В алюм. контакты TDM | шт | 35
7956 | 325-203 | Сальник PG 16 диаметр проводника 10-14мм IP54 TDM | шт | 50
7957 | 325-230 | Зажим "крокодил" ЗКИ 5А 46мм в изоляции красный (10шт) TDM | упак | 70
7958 | 325-237 | Панель для установки счетчика 1-но фазного (152х240х31) TDM | шт | 350
7959 | 5712 | Изолятор SM25 (М6) силовой ИЭК YIS11-25-06 | шт | 195
7960 | 325-401 | Рассеиватель ФСП 77-55 поликарб. Е27/Е40 TDM | шт | 3440
7961 | 325-313 | Выключатель 2-кл. открытой установки с подсветкой IP20 10А, белый "Ладога" TDM | шт | 160
7962 | 325-446 | Стабилизатор напряжения СНР1-1-1,5 кВА электронный переносной TDM | шт | 9200
7963 | 325-317 | Держатель плавкой вставки ДП-37, габарит 2, 400А TDM | шт | 1430
7964 | 325-097 | Рубильник РКН-63 ( ¦ - 0 - ¦¦ ) 63А перекидной TDM, SQ0734-0009 | шт | 1910
7965 | 325-349 | Компьютерная розетка 1xRJ-45 TDM | шт | 210
7966 | 325-350 | Компьютерная розетка 2xRJ-45 TDM | шт | 390
7967 | 325-359 | Контактор КТН-64003 реверс 400А 400В/АС3 TDM | шт | 106720
7968 | 325-428 | Сальник PG 13,5 диаметр проводника 6-12мм IP54 TDM | шт | 40
7969 | 325-308 | Выключатель 1-кл. с подсветкой 10А белый "Валдай" TDM | шт | 190
7970 | 325-295 | Бокс ЩРН-П-24модуля с белой крышкой навесной пластик IP40 TDM | шт | 2870
7971 | 325-369 | Ночник "Месяц" с датчиком света, светодиодный,0.3 Вт 220 В TDM | шт | 640
7972 | 325-09 | Зажим наборный ЗНИ-10PEN 10мм2 (JXB-земля) TDM,SQ0803-0013 | шт | 285
7973 | 325-121 | Звонок проводной на батарейках ЗПБ-11/1-25М (25 мелодий, кнопка IP30, 2х1,5В АА) TDM, SQ1901-0014 | шт | 850
7974 | 325-376 | Переключатель на 2 направления с подсветкой 10А белый "Валдай" TDM | шт | 210
7975 | 325-391 | Рамка 2-ая вертикальная белая "Валдай" TDM | шт | 110
7976 | 325-354 | Контактор КТН-51153 реверс115А 400В/АС3 TDM | шт | 37390
7977 | 325-041 | Площадка самоклеющаяся 30х30 под хомуты (100шт) TDM, SQ0516-0003 | упак | 650
7978 | 325-336 | Контактор КМН-22510 25А 400В/АС3 1НО TDM | шт | 1500
7979 | 325-015 | Зажим наборный ЗНИ-50PEN 50мм2 (JXB-земля) TDM, SQ0803-0016 | шт | 1320
7980 | 325-287 | Блок комбинированный (горизонтальный) выключатель 1-кл. + розетка 2П+З с з/ш БКВР IP54 "Вуокса" TDM | шт | 760
7981 | 325-133 | Пакетный выключатель ПВ2-63 2П 63А 220В IP56 TDM, SQ0723-0022 | шт | 5160
7982 | 325-297 | 500-0100-800 Вилка с\з ручкой EGP (30шт\480) | шт | 180
7983 | 325-443 | Соединительная плата для светильника ФСП 77-55,85 поликарб. расс. TDM | шт | 520
7984 | 325-404 | Розетка 2П 10А c защитными шторками белая "Валдай" TDM | шт | 190
7985 | 325-322 | Изолятор SM25 силовой с болтом | шт | 180
7986 | 325-457 | Шина "N" нулевая 6х9мм на двух угл. изоляторах 14 групп TDM | шт | 220
7987 | 325-278 | Удлинитель силовой УХз16-003 TDM (метал. катушка,АЗ,3 места IP44/30м КГ 3х1,5) | шт | 15290
7988 | 325-109 | Вилка угловая с ушком с/з белая 16А 250В TDM, SQ1806-0005 | шт | 120
7989 | 325-102 | Бокс ЩРН-П-10 модулей навесной пластик IP40 "Эко" (сосна) TDM, SQ0901-0015 | шт | 2150
7990 | 325-292 | Бокс ЩРВ-П-24модуля с белой крышкой встраиваемый пластик IP40 TDM | шт | 3250
7991 | 325-327 | Изолятор SM40 силовой Н40хD40хМ8мм с болтом TDM | шт | 430
7992 | 325-216 | Стартеродержатель (крепление на защелки) TDM | шт | 70
7993 | 325-231 | Зажим "крокодил" ЗКИ 5А 46мм в изоляции черный (10шт) TDM | упак | 70
7994 | 15198 | Изолятор шинный SM-35 "Энергия" | шт | 100
7995 | 325-252 | Диф.автомат АД-2 2Р 32А 30мА TDM | шт | 1290
7996 | 325-250 | Фонарь светодиодный "Налобный" влагозащищенный, 1 Вт светодиод 60 лм/Вт, IP54 батареи типа 3*ААА (в | шт | 2150
7997 | 325-261 | Фонарь "Прожектор", аккумуляторный, подставка, 6 Вт галогенная лампа, 9 светодиодов 80 лм/Вт TDM | шт | 2650
7998 | 325-239 | Панель для установки счетчика универсальная (200х335х13) TDM | шт | 450
7999 | 325-282 | Удлинитель силовой УХз16-003 TDM (метал. катушка,АЗ,3 места IP44/50м КГ 3х1,5) | шт | 20470
8000 | 325-110 | Вилка угловая с/з с выключателем белая 16А 250В TDM, SQ1806-0009 | шт | 220
8001 | 325-319 | Изолятор SM "Лесенка" 600А 12кВ 4х40мм TDM | шт | 690
8002 | 325-312 | Выключатель 2-кл. открытой установки IP20 10А, белый "Ладога" TDM | шт | 150
8003 | 325-136 | Пакетный выключатель ПВ3-16 исп.1 3П 16А 220В IP00 TDM, SQ0723-0007 | шт | 440
8004 | 325-014 | Зажим наборный ЗНИ-4мм2 (JXB35А) серый TDM, SQ0803-0001 | шт | 125
8005 | 325-419 | Розетка компьютерная RJ45 белая "Онега" TDM | шт | 330
8006 | 325-433 | Светильник НПБ1301 белый/круг 60Вт IP54 TDM | шт | 680
8007 | 325-314 | Выключатель на 2 направления 1 кл. 10А белый "Онега" TDM | шт | 210
8008 | 325-357 | Контактор КТН-52653 реверс 265А 400В/АС3 TDM | шт | 75720
8009 | 325-396 | Рамка 3-х постовая вертикальная белая "Онега" TDM | шт | 120
8010 | 325-035 | Лампа сигнальная ЛС-47 зеленая (LED) AC/DC TDM, SQ0214-0009 | шт | 355
8011 | 325-040 | Площадка самоклеющаяся 25х25 под хомуты (100шт) TDM, SQ0516-0002 | упак | 1245
8012 | 325-392 | Рамка 2-ая горизонтальная белая "Валдай" TDM | шт | 100
8013 | 325-211 | Боковая панель для цельносварного каркаса ВРУ 2000 мм | шт | 4500
8014 | 325-104 | Бокс ЩРН-П-18 модулей навесной пластик IP40 "Эко" (сосна) TDM, SQ0901-0017 | шт | 3300
8015 | 325-220 | Стартер S2 4-22Вт 110-240В мед. контакты TDM | шт | 35
8016 | 325-05 | Заглушка для ЗНИ-70мм2 серая, SQ0803-0024 | шт | 50
8017 | 8586 | Изолятор шинный 3 SM-50 "АВВ" | шт | 390
8018 | 325-280 | Удлинитель силовой УХз16-003 TDM (метал. катушка,АЗ,3 места IP44/40м КГ 3х1,5) | шт | 17880
8019 | 325-472 | Пускатель электромагнитный ПМ12-125100 УЗВ 380В TDM | шт | 15220
8020 | 325-283 | Удлинитель силовой УХз16-003 TDM (метал. катушка,АЗ,3 места IP44/50м КГ 3х2,5) | шт | 27500
8021 | 325-330 | Изолятор SM76 силовой H76xD50xM10мм с болтом TDM | шт | 815
8022 | 325-422 | Розетка телефонная RJ11 белая "Онега" TDM | шт | 230
8023 | 325-360 | Катушка управления для КМН КУ- (09-18А) 230В TDM | шт | 420
8024 | 325-397 | Рамка 4-ая вертикальная белая "Валдай" TDM | шт | 180
8025 | 325-019 | Зажим наборный ЗНИ-70мм2 (JXB250А) серый TDM, SQ0803-0009 | шт | 570
8026 | 325-148 | Рубильник РКН-30 ( ¦ - 0 - ¦¦ ) 30А перекидной TDM,SQ0734-0006 | шт | 860
8027 | 325-328 | Изолятор SM51 силовой H51xD35xM8мм с болтом TDM | шт | 340
8028 | 325-108 | Вилка б/з белая 10А 250В (евровилка CEE 7/16) угловой вывод проводника TDM, SQ1806-0090 | шт | 140
8029 | 325-030 | Кнопка BS142 "Грибок"с ключом красный d22мм 230В 1р TDM, SQ0704-0023 | шт | 1550
8030 | 325-371 | Осветительный щиток с выключателем ОЩВ-12 (63А/16А) 220х300х120мм TDM | шт | 8240
8031 | 325-355 | Контактор КТН-51503 реверс 150А 400В/АС3 TDM | шт | 45450
8032 | 325-426 | Сальник MG 63 диаметр проводника 40-52мм IP68 TDM | шт | 320
8033 | 325-425 | Сальник MG 40 диаметр проводника 24-30мм IP68 TDM | шт | 160
8034 | 325-353 | Крепление для светильника ФСП Е40 TDM | шт | 1350
8035 | 325-333 | Контактор КМН-11210 12А 400В/АС3 1НО TDM | шт | 930
8036 | 325-293 | Бокс ЩРН-П-12модулей с белой крышкой навесной пластик IP40 TDM | шт | 1450
8037 | 325-134 | Пакетный выключатель ПВ3-100 3П 100А 220В IP56 TDM,SQ0723-0031 | шт | 7560
8038 | 325-151 | Соединительный изолирующий зажим СИЗ-3 5,5 мм2 оранжевый (50 шт) TDM,SQ0519-0008 | шт | 10
8039 | 325-119 | Звонок беспроводной в розетку ЗБР-11/М1-36М (36 мелодий, кнопка IP44, AC 230V, многокодовый) TDM | шт | 3585
8040 | 325-249 | Датчик движения встраив. в стену ДДВ-03 500Вт, 5-480с, 2-12м, 5+Лк, 140гр, 30-90Дб, IP20, TDM | шт | 1150
8041 | 15197 | Изолятор шинный SM-25 "Энергия" | шт | 80
8042 | 325-269 | Выключатель путевой контактный ВПК-2113Б-У2 10А 660В IP67 TDM | шт | 2060
8043 | 325-264 | Выключатель кнопочный с блокировкой ВКН-316 3Р 16А 230/400В IP40 TDM | шт | 710
8044 | 325-470 | ПРА для ДРЛ-125 встр. MVI125W "Electrostart" | шт | 2950
8045 | 325-196 | Пускатель электромагнитный ПМ12-400100 УЗВ 380В TDM | шт | 36500
8046 | 325-01 | Авт. выкл.ВА47-29 1Р 16А 4,5кА х-ка В ИЭК | шт | 495
8047 | 325-131 | Пакетный выключатель ПВ2-40 2П 40А 220В IP56 TDM, SQ0723-0014 | шт | 2950
8048 | 325-352 | Крепление для светильника ФСП Е27 TDM | шт | 1350
8049 | 325-356 | Контактор КТН-52653 реверс 265А 230В/АС3 TDM | шт | 75720
8050 | 325-363 | Катушка управления для КМН КУ- (40-95А) 400В TDM | шт | 590
8051 | 325-393 | Рамка 2-х постовая горизонтальная белая "Онега" TDM | шт | 110
8052 | 325-394 | Рамка 3-ая вертикальная белая "Валдай" TDM | шт | 140
8053 | 325-400 | Рамка 4-х постовая горизонтальная белая "Онега" TDM | шт | 190
8054 | 325-367 | Ночник "Елочка" с датчиком света, светодиодный, 0.3 Вт 220 В TDM | шт | 640
8055 | 325-430 | Светильник ЛПБ2011 13 Вт 230В Т5/G5 TDM | шт | 1800
8056 | 325-423 | Сальник MG 25 диаметр проводника 13-18мм IP68 TDM | шт | 180
8057 | 325-332 | Контактор КМН-10910 9А 400В/АС3 1НО TDM | шт | 930
8058 | 325-06 | Заглушка для ЗНИ-70мм2 синяя, SQ0803-0025 | шт | 50
8059 | 325-399 | Рамка 4-х постовая вертикальная белая "Онега" TDM | шт | 190
8060 | 325-429 | Сальник PG7 диаметр проводника 2.5-7мм IP54 TDM | шт | 20
8061 | 325-409 | Розетка 2П+З 16А 250В с защ. шт. белая "Онега" TDM | шт | 230
8062 | 325-02 | Авт. выкл.ВА47-29 1Р 25А 4,5кА х-ка В ИЭК | шт | 495
8063 | 325-016 | Зажим наборный ЗНИ-6PEN 6мм2 (JXB-земля) TDM, SQ0803-0012 | шт | 275
8064 | 325-012 | Зажим наборный ЗНИ-35мм2 (JXB125А) серый TDM, SQ0803-0007 | шт | 360
8065 | 325-298 | Вилка угловая с/з белая 16А 250В TDM | шт | 110
8066 | 325-413 | Розетка TФ (RJ-11) белая "Валдай" TDM | шт | 200
8067 | 325-045 | Разрядник ОПС1-C 4Р In=20kA Un=400B Im=40kA TDM, SQ0201-0008 | шт | 14700
8068 | 325-04 | Заглушка для ЗНИ-35мм2 синяя, SQ0803-0023 | шт | 320
8069 | 325-107 | Вилка б/з белая 10А 250В (евровилка CEE 7/16) прямой вывод проводника TDM, SQ1806-0089 | шт | 140
8070 | 325-024 | Изолятор SM51 силовой H51xD35xM8мм TDM, SQ0807-0005 | шт | 445
8071 | 325-135 | Пакетный выключатель ПВ3-100 исп.1 3П 100А 220В IP00 TDM,SQ0723-0029 | шт | 3310
8072 | 325-403 | Розетка 2П 10А 250В с защ. шт. белая "Онега" TDM | шт | 210
8073 | 325-414 | Розетка двойная 2П 10А 250В с защ. шт. белая "Онега" TDM | шт | 250
8074 | 325-365 | Лампа металлогалогенная ДРИ 400 6000 К Е40 TDM | шт | 1720
8075 | 325-398 | Рамка 4-ая горизонтальная белая "Валдай" TDM | шт | 180
8076 | 325-325 | Изолятор SM30 силовой Н30хD27хМ6мм с болтом TDM | шт | 280
8077 | 325-117 | Звонок беспроводной на батарейках ЗББ-21/1-36М (36 мелодий, кнопка IP30, 2х1,5В АА, 2 звонка) TDM | шт | 2250
8078 | 325-418 | Розетка компьютерная RJ-45 белая "Валдай" TDM | шт | 320
8079 | 325-427 | Сальник PG 11 диаметр проводника 5-10мм IP54 TDM | шт | 30
8080 | 325-291 | Бокс для защиты кабельного соединения БКС IP44 TDM | шт | 400
8081 | 325-022 | Изолятор SM35 силовой H35xD32xM8мм TDM, SQ0807-0003 | шт | 100
8082 | 325-452 | Стекло для светильника ФСП 77-55 поликарб. расс. с/с TDM | шт | 1930
8083 | 325-201 | Пускатель электромагнитный ПМ12-100100 УЗВ 380В TDM | шт | 11390
8084 | 325-139 | Пакетный выключатель ПВ3-40 исп.3 3П 40А 220В IP00 TDM,SQ0723-0016 | шт | 990
8085 | 325-112 | Датчик движения потолочный ДДП-02 1100Вт, 5-480с, 2-12м, 5+Лк, 160(сбоку)+360(сверху) гр, IP33 TDM | шт | 1590
8086 | 325-395 | Рамка 3-ая горизонтальная белая "Валдай" TDM | шт | 140
8087 | 325-368 | Ночник "Кораблик" с датчиком света, светодиодный, 0.3 Вт 220 В TDM | шт | 640
8088 | 325-450 | Стабилизатор напряжения СНР1-1-5 кВА электронный переносной TDM | шт | 23780
8089 | 325-020 | Зажим наборный ЗНИ-70мм2 (JXB250А) синий TDM, SQ0803-0010 | шт | 570
8090 | 325-207 | АВДТ 63 C32 30мА - Автоматический Выключатель Дифференциального тока TDM | шт | 2250
8091 | 325-228 | Зажим "крокодил" ЗКИ 3А 40мм в изоляции красный (10шт) TDM | упак | 60
8092 | 325-209 | Авт. выкл. ВА47-100 4Р 100А 10кА х-ка С TDM | шт | 3800
8093 | 325-205 | Пакетный выключатель ПВ2-16 исп.3 2П 16А 220В IP00 TDM | шт | 915
8094 | 325-227 | Зажим "крокодил" ЗКИ 3А 40мм в изоляции черный (10шт) TDM | упак | 60
8095 | 325-215 | Стартер S2 4-22Вт 110-240В алюм. контакты TDM | шт | 30
8096 | 325-234 | Зажим винтовой ЗВИ-15 полипропилен 1,5-6мм2 12пар 100°С черный TDM | шт | 135
8097 | 325-468 | Светильник Е40 ФСП-77-55 | шт | 10000
8098 | 325-010 | Зажим наборный ЗНИ-10мм2 (JXB70А) серый TDM, SQ0803-0005 | шт | 150
8099 | 325-370 | Ночник "Сердце" с датчиком света,светодиодный, 0.3 Вт 220 В TDM | шт | 640
8100 | 325-329 | Изолятор SM76 силовой H76xD50xM10мм TDM | шт | 925
8101 | 325-123 | Ночник "Весна" с датчиком света, светодиодный, 1Вт, 220 В TDM, SQ0357-0001 | шт | 890
8102 | 325-138 | Пакетный выключатель ПВ3-40 3П 40А 220В IP56 TDM,SQ0723-0017 | шт | 2830
8103 | 325-303 | Выключатель 1 кл. 10А белый "Онега" TDM | шт | 190
8104 | 325-454 | Тревел-адаптер 100-250В 3A (5 в 1) c USB-зарядкой 1000мА белый TDM | шт | 1970
8105 | 325-358 | Контактор КТН-64003 реверс 400А 230В/АС3 TDM | шт | 106720
8106 | 325-08 | Заглушка для ЗНИ4-6-10мм синяя, SQ0803-0021 | шт | 15
8107 | 325-324 | Изолятор SM30 силовой Н30хD27хМ6мм TDM | шт | 240
8108 | 325-416 | Розетка двойная 2П+З 16А 250В с защ. шт. белая "Онега" TDM | шт | 260
8109 | 325-122 | Звонок проводной на батарейках ЗПБ-11/2-25М (25 мелодий, кнопка IP30, 2х1,5В АА) TDM,SQ1901-0015 | шт | 870
8110 | 325-284 | Боты диэлектрические |  | 4200
8111 | 325-137 | Пакетный выключатель ПВ3-16 исп.3 3П 16А 220В IP00 TDM,SQ0723-0008 | шт | 960
8112 | 325-07 | Заглушка для ЗНИ4-6-10мм серая,SQ0803-0020 | шт | 15
8113 | 325-242 | Зажим винтовой ЗВИ-150 10-35мм2 12пар TDM | шт | 880
8114 | 325-260 | Фонарь автомобильный 6 в 1, 90 лм/Вт, бат. 2*АА (в комплект не входят) TDM | шт | 1650
8115 | 325-204 | Сальник PG 29 диаметр проводника 18-25мм IP54 TDM | шт | 355
8116 | 325-263 | Бокс ЩРН-П-18 модулей навесной пластик IP40 "Эко" (сосна) TDM | шт | 3900
8117 | 325-259 | Бокс ЩРН-П-8 модулей навесной пластик IP41 ИЭК | шт | 1325
8118 | 325-236 | Отвертка-пробник ОП-1 TDM | шт | 700
8119 | 325-218 | Стартер S10 4-80Вт 220-240В мед. контакты TDM | шт | 35
8120 | 325-210 | Боковая панель для цельносварного каркаса ВРУ 1800 мм | шт | 4300
8121 | 15200 | Изолятор SM-51 (М8) силовой ИЭК | шт | 390
8122 | 325-471 | TDM ПРА для ДРЛ-400 Вт встраиваемый | шт | 5975
8123 | 325-023 | Изолятор SM45(М8) силовой с болтом ИЭК | шт | 265
8124 | 325-150 | Соединительный изолирующий зажим СИЗ-2 4,5 мм2 синий (50 шт) TDM,SQ0519-0007 | шт | 7
8125 | 325-013 | Зажим наборный ЗНИ-4PEN 4мм2 (JXB-земля) ИЭК | шт | 260
8126 | 325-585 | Зажим наборный ЗНИ-6PEN 16мм2 (JXB-земля) ИЭК | шт | 255
8127 | 114-083 | Диф.автомат АД14 4 40 30мА ИЭК | шт | 6215
8128 | 21175 | Светильник ЛПБ 2004B 20 Вт 230В Т4/G5 6400К TDM (0305-0127) | шт | 3540
8129 | 3930 | Зажим СИЗ-4 (КВТ) | шт | 14
8130 | 116-677 | Зажим наборный ЗНИ-35мм2 (JXB125А) синий | шт | 340
Лестница
8132 | 302-064 | Универсальный борт складной,раб высота 2,5м,2 ступеньки | шт | 36180
8133 | 302-007 | Универсальная лестница 2х11 10130150/241011/0022292/1,Германия CORDA | шт | 31140
8134 | 302-016 | Лестница алюминиевая Corda 3*7, H=1.85/2,95/4,2 м CORDA | шт | 28670
8135 | 302-021 | Лестница алюминиевая Dubilo 2* 12,h=3.55/3.4/6.05 м | шт | 50580
8136 | 302-056 | Лестница-платформа с 6-ю алюм.ступеньками (У0000000236 от 16.06.2014 Германия) | шт | 318040
8137 | 302-015 | Лестница алюминиевая Corda 3*6,H=1.65/1.55/2.6/3.9м 010360 CORDA | шт | 26620
8138 | 302-025 | Лестница алюминиеваяTribilo3*14. h=4,1/3,9/6,85/10,25м120717 | шт | 121160
8139 | 302-033 | Лестница складная-стремянка,алюм.3 ступеньки 10130150/241011/0022292/1,Германия TOPPY XL | шт | 20680
8140 | 302-023 | Лестница алюминиевая" KRAUSE"MM 4*4S h=1.25/2.3/4.7м 120649 MULTIMATIC | шт | 42440
8141 | 302-014 | Лестница алюминиевая Dubilo 2*9. h=2.6/4.35 м 120751 | шт | 38090
8142 | 302-058 | Перила прав.для лестницы-платформы 5-6 ступ | шт | 19640
8143 | 302-059 | Перила лев.для лестницы-платформы 5-6 ступ | шт | 19640
8144 | 302-057 | TELEMATIC Шарнирная телескопическая стремянка, 4х5 перекладины (55101/140513/0004466 ГЕРМАНИЯ) | шт | 116650
8145 | 302-017 | Лестница алюминиевая Corda 3*8 h =2.15/3.18/4.5 м CORDA | шт | 32970
8146 | 302-006 | Универсальная лестница 2х8 55101/130712/0006505 CORDA | шт | 24840
8147 | 302-022 | Лестница алюминиевая" KRAUSE" MM 4*3S1/1.75/3.6 м 085009 | шт | 42530
8148 | 302-019 | Лестница алюминиевая Corda 3*11, H=2.95/4.85/6.45 м | шт | 46650
8149 | 302-010 | Универсальная лестница 3х9 55101/021112/0011530,Германия CORDA | шт | 37320
8150 | 302-020 | Лестница алюминиевая Tribilo 3*9. h=2.72/2.6/4.2/6.05 м | шт | 58100
8151 | 302-046 | Лестница приставная ,15 стуренек,раб.высота 5,5м 55101/050612/0004790,Германия SIBILO | шт | 27020
8152 | 302-062 | Лестница двухсторонняя складная ступенек 2х2 синяя ROLLY | шт | 15900
8153 | 302-028 | Трехсекционная универсальная лестница TRIBILO 3х12 | шт | 108640
8154 | 302-052 | Малые монтажные подмости CORDA PB 3м | шт | 64000
8155 | 302-063 | Трехсекционная универсальная лестница CORDA 3х7 | шт | 42179.2
Стремянка
8156 | 302-039 | Свободная стремянка ,6 ступенек 10130150/051211/0025756/1,Германия STABILO | шт | 42100
8157 | 302-041 | Свободностоящая стремянка,8 ступенек 55101/050912/0008905,Германия STABILO | шт | 46850
8158 | 302-026 | Стремянка-табурет алюминивая 2х2,44м,130020 TREPPY | шт | 10100
8159 | 302-012 | Стремянка алюминиевая SAFETY 8, h=1.71/3.71m SAFETY | шт | 31590
8160 | 302-040 | Свободностоящая стремянка,7 ступенек 55101/021112/0011530,Германия STABILO | шт | 51100
8161 | 302-048 | Стремянка двухсторонняя 2х8 ст,3,51 (черн) 55101/050912/0008905,Германия DOPPLO | шт | 38530
8162 | 302-037 | Свободностоящая стремянка анодированная,8 ступеней 10130150/051211/0025756/1,Германия SePRO | шт | 56880
8163 | 302-044 | Свободностоящая стремянка,12 ступенек 55101/050912/0008905,Германия STABILO | шт | 76200
8164 | 302-036 | Свободная стремянка анодированная,7 ступеней 10130150/051211/0025756/1,Германия SePRO | шт | 50880
8165 | 302-043 | Свободностоящая стремянка,10 ступенек Германия STABILO 124562 | шт | 87700
8166 | 302-011 | Стремянка алюминиевая SAFETY 7, h=1.49/3.49m SAFETY | шт | 27450
8167 | 302-038 | Свободная стремянка ,5 ступенек 55101/050612/0004790,Германия STABILO | шт | 35100
8168 | 302-061 | Свободностоящая стремянка,4 ступени SIBILO | шт | 22520
8169 | 302-034 | Свободная стремянка анодированная,5 ступеней 10130150/051211/0025756/1,Германия SePRO | шт | 36980
8170 | 302-001 | Складная стремянка 5 ступ.,с полочкой,раб.выс.3,0м.(черн.) 55101/290312/00002237 Германия SAFETY | шт | 19460
8171 | 302-051 | Стремянка SOLIDY 8 ступ 1,70 м | шт | 31500
8172 | 302-042 | Стремянка SOLIDY 4 ступ 0,85 м 126221 | шт | 16500
8173 | 302-045 | Стремянка SOLIDY 5 ступ 1,05 м 126238 | шт | 18900
8174 | 302-047 | Стремянка SOLIDY 6 ступ 1,25 м 126245 | шт | 25000
8175 | 302-050 | Стремянка SOLIDY 7 ступ 1,50 м | шт | 29500
Петушинский металлический завод
8176 | 203-07 | Светильник ДСО-13-40-026 Даллас LED | шт | 12750
8177 | 203-09 | Светильник Айсберг 2х18-012 IP 65 | шт | 4120
8178 | 203-010 | Светильник ЛВО-13-4х18-742/F-Опал (Ш) | шт | 4700
8179 | 203-06 | Светильник ЛСО13-2х36-002 Даллас | шт | 2625
8180 | 203-05 | Светильник ЛСО13-2х18-002 Даллас | шт | 2800
8181 | 203-04 | Светильник ЛВО-13-4х18-751/Астра | шт | 4850
8182 | 203-02 | Светильник ЛПО-71-2х18-702 | шт | 6900
8183 | 203-012 | Светильник ЛВО-13-4х18-712/F-9 | шт | 5000
8184 | 203-013 | Светильник ЛВО-13-4х18-712/F-7 | шт | 4500
8185 | 203-011 | Светильник Айсберг 2х36 IP-65 PC (Ш) | шт | 5760
8186 | 203-08 | Светильник ДCО-13-33-026 Даллас LED | шт | 12180
8187 | 203-03 | Светильник ЛПО-71-2х36-702 | шт | 5525
Бра
8188 | 115-311 | Бра SEABOARD wall lamp chrome 1x13W 230V, 340941110 | шт | 18000
8189 | 115-305 | Бра OCEAN wall lamp nickel 1x40W 230V, 340151710 | шт | 5200
8190 | 115-366 | Бра wall lamp rust 1x14W 230V, 376658610 | шт | 12000
8191 | 115-177 | Бра VICTORIA wall lamps chrome 3x11W 23, 311331110 | шт | 14150
8192 | 115-306 | Бра OCEAN wall lamp nickel 2x40W 230V, 340161710 | шт | 7100
8193 | 115-307 | Бра ICE wall lamp chrome 1x40W 230V, 340201110 | шт | 5650
8194 | 115-308 | Бра ICE wall lamp chrome 3x40W 230V, 340221110 | шт | 16400
8195 | 115-309 | Бра CRYSTAL wall lamp chrome 1x40W 230V, 340861110 | шт | 6100
8196 | 112-134 | Удлинитель Космос 3g 7м | шт | 2500
8197 | 112-079 | SPOT TH 405 CS | шт | 720
8198 | 112-331 | Светильник ZH XT-15002-PF Brone | шт | 4700
8199 | 112-287 | Светильник ZH XT-15002-PS Brone | шт | 9870
8200 | 112-332 | Светильник ZH XT-15004-H Brone | шт | 4700
8201 | 112-288 | Светильник ZH XT-15004-PF Brone | шт | 4700
8202 | 112-289 | Светильник ZH XT-15020-PF Black Matt | шт | 23400
8203 | 112-290 | Светильник ZH XT-15020-PS Black Matt | шт | 23400
8204 | 112-291 | Светильник ZH XT-15020-WD Black Matt | шт | 25700
8205 | 112-292 | Светильник ZH XT-15020-WU Black Matt | шт | 25700
8206 | 112-293 | Светильник ZH XTY-006-H Black Shine(подв) | шт | 14000
8207 | 112-294 | Светильник ZH XTY-006-PF1 Brone | шт | 14000
8208 | 112-295 | Светильник ZH XTY-006-WD Brone(бра) | шт | 15000
8209 | 112-296 | Светильник ZH XTY-006-WU Brone(бра) | шт | 15000
8210 | 112-297 | Светильник ZH XTY-012-H Black Shine(подв) | шт | 11000
8211 | 112-298 | Светильник ZH XTY-012-PF Black Shine | шт | 11000
8212 | 112-299 | Светильник ZH XTY-012-PF-M Black Shine | шт | 19000
8213 | 112-300 | Светильник ZH XTY-012-S-PL3 Black Shine H2300mm | шт | 62500
8214 | 112-301 | Светильник ZH XTY-012-S-PS1 Black Shine H1050mm | шт | 22000
8215 | 112-302 | Светильник ZH XTY-021-H Brone(подв) | шт | 9000
8216 | 112-303 | Светильник ZH XTY-021-PF Brone | шт | 9200
8217 | 112-304 | Светильник ZH XTY-021-PL3 Brone H2200mm | шт | 50000
8218 | 112-305 | Светильник ZH XTY-021-WU Brone(бра) | шт | 9500
8219 | 112-306 | Светильник ZH XTY-029-H-M Brone | шт | 26000
8220 | 112-307 | Светильник ZH XTY-029-PF2 Brone | шт | 18700
8221 | 112-308 | Светильник ZH XTY-029-PL1-M Brone | шт | 72500
8222 | 112-309 | Светильник ZH XTY-029-PS-M Brone | шт | 26000
8223 | 112-310 | Светильник ZH XTY-029-WU2 Brone | шт | 20800
8224 | 112-311 | Светильник ZH XTY-042-H Black Gold(подв) | шт | 13500
8225 | 112-312 | Светильник ZH XTY-042-PL3 Black Gold H2500mm | шт | 70500
8226 | 112-313 | Светильник ZH XTY-042-PS Black Gold H1480mm | шт | 22300
8227 | 112-314 | Светильник ZH XTY-044-H Black Matt(подв) | шт | 17400
8228 | 112-315 | Светильник ZH XTY-044-PF Black Matt | шт | 17400
8229 | 112-316 | Светильник ZH XTY-044-PS Black Matt | шт | 25400
8230 | 112-317 | Светильник ZH XTY-044-WD Black Matt(бра) | шт | 19000
8231 | 112-318 | Светильник ZH XTY-044-WU Black Matt(бра) | шт | 19000
8232 | 112-319 | Светильник ZH XTY-073-H Black Gold(подв) | шт | 8800
8233 | 112-320 | Светильник ZH XTY-073-PF Black Gold | шт | 8800
8234 | 112-321 | Светильник ZH XTY-073-PL3 Black Gold H2200mm | шт | 46700
8235 | 112-322 | Светильник ZH XTY-073-PS Black Gold H1050mm | шт | 17100
8236 | 112-323 | Светильник ZH XTY-073-WD Black Gold(бра) | шт | 9100
8237 | 112-324 | Светильник ZH XTY-15020-H Black Matt | шт | 23300
8238 | 112-325 | Светильник ZH XTY-15052-H Black Green | шт | 6700
8239 | 112-326 | Светильник ZH XTY-15052-PF Black Green | шт | 6700
8240 | 112-327 | Светильник ZH XTY-15053-H Black Matt | шт | 6700
8241 | 112-328 | Светильник ZH XTY-15053-PF Black Matt | шт | 6700
8242 | 112-329 | Светильник ZH XTY-15054-H Brone | шт | 8800
8243 | 112-330 | Светильник ZH XTY-15054-PF Brone | шт | 8800
Светильник
8244 | 112-065 | Светильник MX420 Y40 RS 6500 | шт | 4260
8245 | 112-04 | Светильник MQ157 Y21 (2D 21W) 6500 | шт | 2500
8246 | 112-010 | Светильник MX 270 Y21 (2D 21W) 6500K | шт | 3150
8247 | 112-062 | Светильник MX410 Y36 HY 6500 | шт | 4500
8248 | 112-016 | Светильник MX 560 Y48+28 QB (T5 YH 1*48+1*28) 6500K | шт | 11000
8249 | 112-060 | Светильник MX350 Y28 JTY (2D 28W) 6500K | шт | 4500
8250 | 112-056 | Светильник MX300T-21Y (2D 21W) 6500K | шт | 2950
8251 | 112-064 | Светильник MX420 Y40 QY 6500BL | шт | 9340
8252 | 112-03 | Светильник MQ145-Y25 (YDW25 3U1 25W) 6500 | шт | 2800
8253 | 112-067 | Светильник MX420 Y40 YW 6500 | шт | 6900
8254 | 112-038 | Светильник MX 586 Y83 (jinmei) 6500K коричн | шт | 14800
8255 | 112-072 | Светильник MX757 Y24*2 (yamei) 6500K (коричн) | шт | 8600
8256 | 112-103 | Светильник MX 350 Y28 QB 4000K | шт | 4630
8257 | 112-022 | Светильник MX 873 Y21 Z JR | шт | 1170
8258 | 112-015 | Светильник MX 500 Y28+38 QB (T5 YH 1*28+1*38) 4200 | шт | 10300
8259 | 112-02 | Светильник MQ125 Y21 (2D 21W) 6500 | шт | 2500
8260 | 112-013 | Светильник MX 350 Y28 QB 6500 | шт | 5565
8261 | 112-104 | Светильник MX 560 Y48+28 QB (T5 YH 1*48+1*28) 4000K | шт | 11000
8262 | 112-082 | Светильник MX 420 Y40 QB 4000K | шт | 4500
8263 | 112-111 | Светильник MX LED 3030 D0 4*33 White | шт | 7450
8264 | 112-112 | Светильник MQ LED 3030 D0 4*30 BJ 5700K | шт | 10630
8265 | 112-011 | Светильник MX 290 Y22 (T5 YH 22W) 6500K | шт | 3760
8266 | 112-012 | Светильник MX 300 Y22 QB 6500 | шт | 4130
8267 | 112-017 | Светильник MX 650Y Y28+38+48 QB (T5 YH 1*28+1*48+1*38) 6500 | шт | 14235
8268 | 112-145 | Светильник MX 270Y Y21 (2D 21W) 4000K | шт | 3100
8269 | 112-01 | Светильник MQ105 Y13 6500 мат | шт | 1700
8270 | 112-05 | Светильник MQ185-Y45 (YDW45 3U1 45W) 6500 | шт | 4700
8271 | 112-014 | Светильник MX 420 Y40 QB 6500 (522) | шт | 7000
8272 | 112-061 | Светильник MX350 Y28 XHB (2D 28W) 6500K | шт | 4000
8273 | 112-059 | Светильник MX350 Y28 HWW (2D 28W) 6500K | шт | 4630
8274 | 112-06 | Светильник MQ90-Y9 (YDW9 2U1 9W) 6500 | шт | 2060
8275 | 112-069 | Светильник MX586 Y83 HSSL A (T6 YH 83W)6500K | шт | 12300
8276 | 112-098 | Светильник MX 650Y Y28+38+48 QB (T5 YH 1*28+1*48) 4000 | шт | 14235
8277 | 112-089 | Светильник MX 260 Y21 YW6500 | шт | 2950
8278 | 112-087 | Светильник MX 350 Y28 RS 6500 | шт | 5100
8279 | 112-148 | Светильник MX 350 Y28 RS 2700 | шт | 4350
8280 | 112-055 | Светильник MX300 Y22 YW 6500 | шт | 4130
8281 | 112-019 | Светильник MX 1173 Y28 Z JR 6500K | шт | 2550
8282 | 112-066 | Светильник MX420 Y40 SX 6500 | шт | 5600
8283 | 112-08 | Светильник MX 2180 Y16 (2D 16W) 6500K | шт | 2800
8284 | 112-09 | Светильник MX 250F (2D 21W) 6500K | шт | 5125
8285 | 112-021 | Светильник MX 573 Y14 Z JR 6500K | шт | 1765
8286 | 112-147 | Светильник MX 420 Y40 QB 2700 | шт | 5200
8287 | 112-154 | Светильник LED HC 3030 15W 5700K White | шт | 10630
8288 | 112-159 | Светильник LED HC 350 16W 4000K White | шт | 6900
8289 | 112-160 | Светильник LED HC 350 16W 5700K White | шт | 6900
8290 | 112-161 | Светильник LED HC 350 16W 5700K Parrot YW | шт | 6900
8291 | 112-162 | Светильник MX 260 Y21 QB6500 | шт | 3450
8292 | 112-180 | Светильник MX 500 Y28+38 QB (T5 YH 1*28+1*38) 6500 | шт | 10300
8293 | 112-191 | Светильник ZH XT-15004-PS Brone | шт | 9870
8294 | 112-192 | Светильник ZH XTY-085-PL3 Black Silver | шт | 51500
8295 | 112-193 | Светильник ZH XTY-085-WD Black Silver | шт | 9550
8296 | 112-194 | Светильник ZH XTY-085-WU Black Silver | шт | 9550
8297 | 112-195 | Светильник ZH XTY-15052-PS Black Green | шт | 12000
8298 | 112-196 | Светильник ZH XTY-15052-WU Black Green | шт | 7000
8299 | 112-197 | Светильник ZH XTY-15053-PS Black Matt | шт | 12000
8300 | 112-199 | Светильник ZH XTY-15053-WD Black Matt | шт | 7000
8301 | 112-200 | Светильник ZH XTY-15053-WU Black Matt | шт | 7000
8302 | 112-201 | Светильник ZH XTY-15054-WD Brone | шт | 9100
8303 | 112-202 | Светильник ZH XT-15004-WU Brone | шт | 4700
8304 | 112-203 | Светильник ZH XT-15002-WU Brone | шт | 4700
8305 | 112-204 | Светильник IL CS15 SH291 100W E27 IP43 | шт | 10000
8306 | 112-205 | Светильник TDM 6060-01Р сад-парковый 60Вт верх чер в раз | шт | 4000
8307 | 112-206 | Светильник TDM садово-парковый НБУ 06-60-001 шестигранник, настенный, пластик, черный | шт | 2700
8308 | 112-207 | Светильник ZH XTY-006-PL3 Brone H2200mm | шт | 59000
8309 | 112-214 | Светильник НПБ 400 бел длясауны угловой 60W IP54 TDM | шт | 7440
8310 | 112-215 | Светильник НББ "Мираж" 3х60 Вт,Е27 d=400 золото | шт | 5600
8311 | 112-216 | Светильник НББ "Мираж" 3х60 Вт,Е27 d=400 серебро | шт | 5600
8312 | 112-217 | Светильник НББ "Мечта" 3х60 Вт,Е27 d=400 золото | шт | 5600
8313 | 112-218 | Светильник НББ "Мечта" 3х60 Вт,Е27 d=400 серебро | шт | 5800
8314 | 112-219 | Светильник НББ "Модерн" 3х60 Вт,Е27 d=400 золото | шт | 7400
8315 | 112-221 | Светильник НББ "Мираж" 2х60 Вт,Е27 d=300 золотой | шт | 3800
8316 | 112-223 | Светильник НББ "Мираж" 2х60 Вт,Е27 d=300 серебро | шт | 3800
8317 | 112-224 | Светильник НББ "Мечта" 2х60 Вт,Е27 d=300 золото | шт | 3800
8318 | 112-227 | Светильник НББ "Модерн" 2х60 Вт,Е27 d=300 белый | шт | 3260
8319 | 112-228 | Светильник НББ "Модерн" 2х60 Вт,Е27 d=300 золото | шт | 4500
8320 | 112-229 | Светильник НББ "Модерн" 1х60 Вт,Е27 белый | шт | 4300
8321 | 112-230 | Светильник НББ "Модерн" 1х60 Вт,Е27 золото | шт | 3100
8322 | 112-231 | Светильник НББ "Мираж" 1х60 Вт,Е27 золото | шт | 2600
8323 | 112-232 | Светильник НББ "Мираж" 1х60 Вт,Е27 серебро | шт | 2600
8324 | 112-233 | Светильник НББ "Мечта" 1х60 Вт,Е27 золото | шт | 2600
8325 | 112-234 | Светильник НББ "Мечта" 1х60 Вт,Е27 серебро | шт | 2600
8326 | 112-235 | Светильник НББ "Модерн" 2х60 Вт, Е27 300*300 белый | шт | 4440
8327 | 112-236 | Светильник НББ "Мечта" 2х60 Вт, Е27 300*300 золото | шт | 11300
8328 | 112-237 | Светильник НББ "Мечта" 2х60 Вт,Е27 300*300 серебро | шт | 9450
8329 | 112-238 | Светильник НББ "Мрия" 2х60 Вт,Е27 300*300 старая медь | шт | 8100
8330 | 112-239 | Светильник НББ "Модерн" 2х60 Вт,Е27 300*300 белый | шт | 9450
8331 | 112-240 | Светильник НББ "Мираж" 1х60 Вт,Е27 d=400 золото | шт | 6600
8332 | 112-241 | Светильник НББ "Мираж" 1х60 Вт,Е27 d=400 серебро | шт | 6600
8333 | 112-243 | Светильник НББ "Мираж" 3х60 Вт,Е27 d=400 золото арт.30140 | шт | 6600
8334 | 112-244 | Светильник НББ "Мечта" 2х60 Вт,Е27 400*400 золото | шт | 11000
8335 | 112-245 | Светильник НББ "Мечта" 2х60 Вт,Е27 400*400 серебро | шт | 11000
8336 | 112-246 | Светильник НББ "Мечта" 2х60 Вт,Е27 400*400 старая медь | шт | 11000
8337 | 112-247 | Светильник НББ "Модерн" 2х60 Вт,Е27 400*400 белый | шт | 11500
8338 | 112-249 | Светильник НББ "Модерн" 2х60 Вт,Е27 400*400 золото | шт | 11000
8339 | 112-250 | Светильник НББ "Фантазия"2х60 Вт,Е27 400*400 старая медь | шт | 11500
8340 | 112-252 | Светильник НББ "Фантазия"2х60 Вт,Е27 400*400 серебро | шт | 11600
8341 | 112-254 | Светильник НББ "Шервуд" 2х60 Вт,Е27 300*300 венге | шт | 12700
8342 | 112-255 | Светильник НББ "Шервуд" 2х60 Вт,Е27 300*300 дуб | шт | 12700
8343 | 112-256 | Светильник НББ "Шервуд" 2х60 Вт,Е27 300*300 орех | шт | 12700
8344 | 112-257 | Светильник НББ "Шервуд" 2х60 Вт,Е27 300*300 серый | шт | 11200
8345 | 112-259 | Светильник НББ "Шервуд" 3х60 Вт,Е27 400*400 венге | шт | 15500
8346 | 112-260 | Светильник НББ "Шервуд" 3х60 Вт,Е27 400*400 дуб | шт | 15500
8347 | 112-261 | Светильник НББ "Шервуд" 3х60 Вт,Е27 400*400 орех | шт | 15500
8348 | 112-262 | Светильник НББ "Шервуд" 3х60 Вт,Е27 400*400 серый | шт | 15500
8349 | 112-263 | Светильник НББ "Шервуд" 4х60 Вт,Е27 500*500 венге | шт | 18000
8350 | 112-264 | Светильник НББ "Шервуд" 4х60 Вт,Е27 500*500 дуб | шт | 18000
8351 | 112-265 | Светильник НББ "Шервуд" 4х60 Вт,Е27 500*500 орех | шт | 18000
8352 | 112-267 | Светильник НББ "Шервуд" 4х60 Вт,Е27 500*500 серый | шт | 18000
8353 | 112-268 | Светильник НББ "Шервуд" 4х60 Вт,Е27 300*600 венге | шт | 23400
8354 | 112-269 | Светильник НББ "Шервуд" 4х60 Вт,Е27 300*600 дуб | шт | 23400
8355 | 112-270 | Светильник НББ "Шервуд" 4х60 Вт,Е27 300*600 орех | шт | 23400
8356 | 112-271 | Светильник НББ "Шервуд" 4х60 Вт,Е27 300*600 серый | шт | 23400
8357 | 112-272 | Светильник LE LED CLL Diamond 24W (6) | шт | 16180
8358 | 112-273 | Светильник LE LED CLL Diamond 60W (1/6) | шт | 25000
8359 | 112-274 | Светильник LED SATURN 60W R-555-SHINY-220V-IP44 (новый размер) | шт | 20000
8360 | 112-275 | Светильник LE LED CLL UFO 60W (1/6) | шт | 25000
8361 | 112-276 | Светильник MX LED 586 D0.5*90 (KZLG) White 6500K | шт | 23000
8362 | 112-277 | Светильник MX LED 586 D0.5*90 (KZLG) Blue 6500K 47W | шт | 23000
8363 | 112-278 | Светильник LED HC 586 45W Dim 6500K Orange | шт | 19000
8364 | 112-279 | Светильник LED SHINY a-play 60W RGB R-530 220V-IP20 со встроенной колонкой | шт | 50000
8365 | 112-280 | Светильник LED PLUTON 60W S-550-SHINY-220V-IP44 | шт | 37700
8366 | 112-281 | Светильник LE LED CLL Mystery 60W (1/6) | шт | 24200
8367 | 112-225 | Светильник НББ "Мечта" 2х60 Вт,Е27 d=300 серебро | шт | 3800
8368 | 112-282 | Светильник LE LED CLL Mystery 24W (6) | шт | 16200
8369 | 112-284 | Светильник LE LED CLL Crystal 60W (1/6) | шт | 25000
8370 | 112-285 | Светильник LE LED CLL Yumi 60W (1/6) | шт | 31600
8371 | 112-286 | Светильник LED HC 960 (04) 105W 5700K Dim Cube | шт | 55350
Дроссель
8458 | 112-043 | Дроссель OP YZ 55D | шт | 2950
8459 | 112-039 | Дроссель OP YZ 22D | шт | 945
8460 | 112-045 | Дроссель OP YZ 83D | шт | 3275
8461 | 112-046 | Дроссель OP YZ110D 2*55D | шт | 5000
8462 | 112-041 | Дроссель OP YZ 48D 24*2D | шт | 2465
8463 | 112-044 | Дроссель OP YZ 66D 28/38D | шт | 4200
СПОТ
8464 | 112-073 | SPOT MTH 1237 NB | шт | 910
8465 | 112-077 | SPOT TH 403 CS | шт | 780
8466 | 112-076 | SPOT TH 402 CS | шт | 800
8467 | 112-075 | SPOT TH 401 CS | шт | 635
8468 | 112-074 | SPOT MTH 1239 NB | шт | 885
8469 | D5876 | Шпилька резьбовая М14 | шт | 500
8470 | D5527 | Карабин с предохран.гайкой - М12, оцинкованный | шт | 630
8471 | D1531 | Отвертка MAXXPRO plus под шестигранник 5,5 L=200 арт.63082 | шт | 3890
8472 | D4144 | Комплект крепежа для писсуаров КМР 14х140S | шт | 520
8473 | ц5892 | Шпилька резьбовая М30 | шт | 2900
8474 | D5540 | Рым-болт - М 6, оцинкованный, DIN 580 | шт | 140
8475 | ц5562 | Талреп - М 8*104- (крюк-кольцо), оцинк, DIN 1480 | шт | 260
8476 | D5549 | Рым-гайка - М 10, оцинкованная, DIN 852 | шт | 150
8477 | D5532 | Карабин пожарный - М 7, оцинкованный | шт | 100
8478 | D4156 | Крючок для пустотелых конструкций KD 4 | шт | 140
8479 | D5554 | Скоба такелажная калиброванная- М 6 (1/4"), оцинкованная | шт | 255
8480 | ц253 | Ножовка арт.977-280 | шт | 1850
8481 | D1353 | Ножовка WILH.PUTSCH Nr.238/150мм. | шт | 1045
8482 | D3690 | Опора балки левая 76х140х25х2 | шт | 280
8483 | 45553 | Пассатижи для зачистки проводов ЗУБР "Электрик", хромоникелевое покрытие, высоковольтные до 1000В,16 | шт | 1400
8484 | D5531 | Карабин пожарный - М 6, оцинкованный | шт | 105
8485 | ц5542 | Рым-болт - М 10, оцинкованный, DIN580 | шт | 190
8486 | D5566 | Талреп - М 16х178 - (крюк-кольцо), оцинк, DIN 1480 | шт | 1070
8487 | D5731 | Лент.хомут для св.кабелей BN 4,5х200/4,8х200 | упак | 650
8488 | D5670 | Хомут для труб одноразжимной РРС DN 20 25-30 | шт | 170
8489 | D1362 | Ножов. полотно по стеклу и керамике / 3шт в упаковке D 2 | шт | 3020
8490 | D406 | Крепление для унитаза угловое WB 5 N арт.18652 Fischer | шт | 1250
8491 | D5668 | Хомут для труб одноразжимной РРС DN 15 20-24 | шт | 160
8492 | D5696 | Хомут для труб 2х-разж. с резиновой в ставкой (Тайвань) | шт | 990
8493 | D5631 | Ограничитель дверей BODBSZ-8x60 | шт | 255
8494 | D4663 | Кронштейн складной L280мм черный арт. 62306280 Ч | шт | 1840
8495 | D4136 | Комплект крепежа для унитаза КММ 10х80В | шт | 125
8496 | D3490 | Отрезной диск по металлу д.150х2,5х22,2 | шт | 105
8497 | D3499 | Отрезной диск по металлу д.230х2,5х22,2 | шт | 190
8498 | D6849 | Ножницы по металлу 250мм. для фигурной резки 250мм. арт.067 | шт | 5300
8499 | D1307 | Ножовочное полотно MG 1 bi-1,2x55мм /5шт в упаковке | шт | 1750
8500 | D4143 | Комплект крепежа для писсуаров КМР 14х140B | шт | 320
8501 | D1268 | Ножовочное полотно НС 12 -2,5х75мм/5шт в упаковке | шт | 1105
8502 | D6756 | Клещи по жести 280мм. арт157F-12-280 | шт | 14625
8503 | D5569 | Талреп - М 24х260 - (крюк-кольцо), оцинк, DIN 1480 | шт | 3365
8504 | D4743 | Профиль соеденительный "ПТ" SF Q 38 | шт | 1610
8505 | D5671 | Хомут для труб одноразжимной РРС DN 25 32-37 | шт | 180
8506 | ц5564 | Талреп - М 12*140- (крюк-кольцо), оцинк, DIN 1480 | шт | 520
8507 | D3435 | Отр. диск по низколигир. стали KSM 115х3х22,2 мм | шт | 205
8508 | D3934 | Металлический кабеледержатель BSM 16 | шт | 20
8509 | D1458 | Отвертка MAXXPRO под Phillips PH 1 L=80 арт.53032 | шт | 935
8510 | D1791 | Крючок для пустотелых конструкций KDR 5 | шт | 335
8511 | D5535 | Карабин пожарный - М 10, оцинкованный | шт | 280
8512 | D896 | Держ.унив.потолочный. белый 80х130х20х50х40х4,0мм УДП1 | шт | 380
8513 | D4142 | Комплект крепежа для писсуаров КМР 12х120S | шт | 415
8514 | D3940 | Металлический кабеледержатель BSM 20 | шт | 30
8515 | D3933 | Металлический кабеледержатель BSMD 16 | шт | 25
8516 | ц5882 | Шпилька резьбовая М18 | шт | 950
8517 | D5637 | Металлический хомут LGS140 | шт | 590
8518 | D5525 | Карабин с предохран.гайкой - М 8, оцинкованный | шт | 200
8519 | D5534 | Карабин пожарный - М 9, оцинкованный | шт | 210
8520 | ц5563 | Талреп - М 10*133 - (крюк-кольцо), оцинк, DIN 1480 | шт | 360
8521 | D5888 | Шпилька резьбовая М24 | шт | 1800
8522 | D5524 | Карабин с предохран.гайкой - М 6, оцинкованный | шт | 135
8523 | D3940 | Металлический кабеледержатель BSM 22 | шт | 35
8524 | D3437 | Отр. диск по низколигир. стали KSM 150х3х22,2 мм | шт | 355
8525 | D5565 | Талреп - М 14х170 - (крюк-кольцо), оцинк, DIN 1480 | шт | 660
8526 | D5665 | Хомут для труб одноразжимной РРL DN 125 133-141 | шт | 900
8527 | D4138 | Комплект крепежа для унитаза КММ 10х80S | шт | 145
8528 | D3448 | Отр. диск по среднелигир. стали FТ33M/FT33 115х3х22,2 мм | шт | 265
8529 | D5678 | Хомут для труб одноразжимной РРL DN 55 62-64 | шт | 360
8530 | D5507 | Карабин винтовой - М 3, оцинкованный | шт | 55
8531 | D1495 | Отвертка MAXXPRO под шестигранник №14 L=125 арт.53414 | шт | 3075
8532 | D5546 | Рым-болт - М 24, оцинкованный, DIN 580 | шт | 1130
8533 | D4745 | Профиль соеденительный "ПТ" SF L 38 | шт | 1610
8534 | D5555 | Скоба такелажная калиброванная- М 8 (5/16"), оцинкованная | шт | 360
8535 | D5680 | Хомут для труб одноразжимной РРL DN 65 74-78 | шт | 470
8536 | D7009 | Треугольная консоль WK 100/100 | шт | 2020
8537 | D5737 | Лент.хомут для св.кабелей BN 4,8х250 | упак | 970
8538 | D4137 | Комплект крепежа для унитаза КММ 10х80Z | шт | 145
8539 | D5636 | Металлический хомут LGS125 | шт | 565
8540 | 120-429 | Розетка панельная 32А 5Р 400V IP67 240А | шт | 7300
8541 | 120-458 | Розетка панельная SCHUKO 16А 2Р+Е 230V IP54 синяя 11331 | шт | 1890
8542 | 120-453 | Вилка SCHUKO 16А 2Р+E 230 V IP 68 10828 | шт | 4860
8543 | 180-633 | Розетка панельного монтажа 32А 4Р 400V , 1399 | шт | 3100
8544 | 120-682 | Розетка панельная СЕРЕХ 16А 5P 400V IP44 4115 | шт | 2590
8545 | 120-07 | Кабельный ввод латунный М20х1,5 53112020 | шт | 800
8546 | 120-699 | Вилка кабельная 32А 3Р 230V IP67 290 | шт | 6555
8547 | 120-022 | Контргайка M 50 х1,5 53119063 | шт | 260
8548 | 120-514 | Розетка панельного монтажа 16А 3Р 230V , 1366 | шт | 2915
8549 | 120-424 | Розетка кабельная SCHUKO 16А 2P+E 230V IP 54 черный (10755) | шт | 2500
8550 | 120-032 | Коробка распред-ая с клеммами 690V IP66 98*98 KF5045 | шт | 2620
8551 | 120-432 | Розетка панельная 125А 5Р 400V IP67 угол накл.20гр. 216А | шт | 42000
8552 | 120-428 | Вилка кабельная 32А 5Р 400V IP67 300 | шт | 7560
8553 | 120-320 | Розетка кабельная 16А 5Р 400V IP44 (5) | шт | 3290
8554 | 180-648 | Розетка панельная 32А 5Р 400V IP 44, 3451 | шт | 2940
8555 | 180-662 | Розетка настенная 32А 3Р 230 В IP 44 АМ-ТОР, 1369 | шт | 3930
8556 | 120-684 | Розетка панельная СЕРЕХ 32А 5P 400V IP44 4120 | шт | 3500
8557 | 120-08 | Кабельный ввод латунный М25х1,5 53112030 | шт | 1120
8558 | 120-515 | Вилка кабельная 16А 3Р 230В IP67 278 | шт | 3570
8559 | 120-324 | Розетка кабельная 16А 4Р 400V IP44 (514) | шт | 3040
8560 | 120-01 | Кабельный ввод М20х1,5 53111420 | шт | 165
8561 | 120-695 | Розетка DUO 16A 5P 400V IP67 5603А | шт | 33000
8562 | 120-013 | Контргайка М32х1,5 53119043 | шт | 90
8563 | 120-541 | Кабельный ввод KDSU M32 BS ONI 1 G32, 0930041221 | шт | 12740
8564 | 120-333 | Вилка кабельная 63А 5Р 400V IP44 Power Top Xtra (13112) | шт | 22650
8565 | 120-456 | Вилка приборная настенная 32А 5P 400V IP44 (412) | шт | 4620
8566 | 120-036 | Вилка приборная настенная 16А 3Р 230V IP44 847 | шт | 2925
8567 | 120-508 | Комплектное устройство EverGum 70351 | шт | 93800
8568 | 120-696 | Комбинация розеток AMAXX Mennekes IP67 900028 | шт | 104565
8569 | 120-679 | Розетка SCHUKO 16А 2Р+Е230V IP 68 10863 | шт | 7350
8570 | 120-524 | Вилка приборная 63А 5Р 400V IP67 361 | шт | 23800
8571 | 120-531 | Розетка панельная 32А 3Р 230V IP44 ( 1395) | шт | 3380
8572 | 120-536 | Розетка кабельная 32А 3Р 230V IP67 (552) | шт | 8920
8573 | 120-470 | Вилка панельная 32А 5P 400V IP44 1409 | шт | 2160
8574 | 120-06 | Кабельный ввод латунный М16х1,5 53112010 | шт | 600
8575 | 120-000 | Розетка кабельная SCHUKO 16А 2Р+Е 230V IP54 10843 | шт | 2320
8576 | 120-517 | Розетка кабельная 32А 5Р 400V IP67 (562) | шт | 9690
8577 | 120-446 | Вилка кабельная 63А 5Р 400V IP67 Power-TOP Xtra 13212 | шт | 23700
8578 | 120-323 | Розетка настенная 16А 4Р 400V (1268) | шт | 2860
8579 | 180-642 | Вилка SCHUKO 16А 2Р+E 230 В IP 44 Синяя, 10838 | шт | 3100
8580 | 120-315 | Вилка кабельная 32А 5Р 400V IP44 (4) | шт | 4040
8581 | 120-015 | Контргайка латунная SM-M 16х1.5 52103010 | шт | 50
8582 | 180-656 | Розетка кабельная 32А 3Р 230 В IP 44 АМ-ТОР, 522 | шт | 3200
8583 | 120-316 | Вилка кабельная 32А 4Р 400V IP44 (264) | шт | 4665
8584 | 180-661 | Вилка кабельная 32А 3Р 230 В IP 44 260 | шт | 3600
8585 | 120-452 | Розетка настенная 32А 5Р 400V IP67 1210 | шт | 7515
8586 | 120-464 | Тройник 16А 3P 230V IP67 1452 | шт | 14500
8587 | 120-540 | Кабельный ввод KDSU M25 BS ONI 1 G25, 0930031221 | шт | 8190
8588 | 120-683 | Розетка настенная СЕРЕХ 32А 5P 400V IP44 4110 | шт | 5750
8589 | 505 | Доводчик Ryobi 8803 до 80кг белый | шт | 12700
8590 | 120-05 | Кабельный ввод М50х1,5 53111460 | шт | 820
8591 | 120-010 | Кабельный ввод латунный М40х1,5 53112050 | шт | 2850
8592 | 120-025 | Кабельный ввод М25х1,5 54115430 | шт | 580
8593 | 120-469 | Вилка панельная 125А 5P 400V IP67 1983 | шт | 28650
8594 | 120-465 | Тройник 16А 3P 230V IP67 с кабелем и вилкой 1552 | шт | 21600
8595 | 120-680 | Розетка настенная SCHUKO 16А 2Р+E 230V IP54 10081 | шт | 1880
8596 | 180-645 | Вилка SCHUKO 16А 2Р+E 230 В IP 44 красная, 10839 | шт | 1370
8597 | 120-313 | Розетка настенная 32А 5Р 400V IP44 (2) (27008) | шт | 8330
8598 | 120-532 | Розетка Панельная 63 А 3Р 230 V IP67 ( 2180 ) | шт | 14365
8599 | 120-322 | Вилка кабельная 16А 4Р 400V (252) | шт | 3480
8600 | 120-513 | Вилка кабельная 63А 5Р 400V IP44 Power-TOP Plus 3258 | шт | 19180
8601 | 120-021 | Контргайка латунная SM-M 63х1.5 52103070 | шт | 850
8602 | 120-450 | Розетка кабельная 63А 3Р 230В Xtra IP44 14102 | шт | 15360
8603 | 120-516 | Розетка кабельная 16А 3Р 230V IP67 (540) | шт | 5300
8604 | 120-694 | Кабельный ввод М20х1,5 54115420 | шт | 400
8605 | 120-04 | Кабельный ввод М40х1,5 53111450 | шт | 550
8606 | 120-523 | Розетка настенная 16А 3Р 230В IP67 1192 | шт | 5670
8607 | 120-527 | Розетка панельная 63А 5Р 400V IP44 1252А | шт | 16300
8608 | 120-535 | Комбинация розеток АМАХХ 920021 | шт | 41800
8609 | 120-522 | Вилка кабельная 16А 5Р 400V IP44 угловая (3982) | шт | 5490
8610 | 120-014 | Контргайка М40х1,5 53119053 | шт | 165
8611 | 120-023 | Розетка панельная 32А 5Р 400V IP67 угол наклона 20гр 1551 | шт | 8330
8612 | 120-686 | Вилка кабельная угловая 16А 5Р 400V IP44 3980 | шт | 5200
8613 | 120-519 | Розетка кабельная 16А 3Р 230V IP44 со встроен.розетк (1566) | шт | 4840
8614 | 120-328 | Вилка кабельная 125А 5Р 400V IP67 3381 | шт | 53100
8615 | 120-325 | Розетка настенная 63А 5Р 400V IP44 (1145A) | шт | 14050
8616 | 120-329 | Розетка настенная 125А 5Р 400V IP67 (143) | шт | 78130
8617 | 180-657 | Розетка панельного монтажа 16А 3Р 230V IP44, 1366 | шт | 2000
8618 | 180-647 | Вилка SCHUKO 16А 2Р+E 230 В IP 44 красная, 10840 Желтая | шт | 1580
8619 | 120-016 | Контргайка латунная SM-M 20х1.5 52103020 | шт | 80
8620 | 120-538 | Розетка DUO 16A 3P 230V IP44 7002А | шт | 38200
8621 | 120-530 | Комбинация розеток EverGUM 70061 ZA | шт | 56350
8622 | 120-685 | Вилка кабельная угловая 32А 5Р 400V IP44 3266 | шт | 11000
8623 | 120-314 | Розетка кабельная 32А 5Р 400V IP44 (6) | шт | 4690
8624 | 120-689 | Коробка распред-ая с клеммами 690V IP55-IP65 119*139 K9065 | шт | 3150
8625 | 120-462 | Тройник 32А 5P 400V IP67 с кабелем и вилкой 1567 | шт | 22050
8626 | 120-460 | Тройник 32А 5P 400V IP44 1417 | шт | 14175
8627 | 120-449 | Вилка кабельная 63А 3Р 230В Xtra IP44 13102 | шт | 12485
8628 | 120-317 | Розетка настенная 32А 4Р 400V (1373) | шт | 3890
8629 | 120-463 | Тройник 16А 3P 230V IP44 1402 | шт | 12025
8630 | 120-02 | Кабельный ввод М25х1,5 53111430 | шт | 225
8631 | 120-681 | Розетка настенная СЕРЕХ 16А 5P 400V IP44 4105 | шт | 3840
8632 | 120-326 | Розетка кабельная 63А 5Р 400V IP44 (3285) | шт | 20100
8633 | 120-357 | Розетка кабельная 125А 5Р 400V IP67 Power-TOP Xtra 14225 | шт | 67600
8634 | 120-423 | Розетка кабельная 125А 5Р 400V Power-TOP Plus 3480 | шт | 58500
8635 | 120-321 | Розетка настенная 16А 5Р 400V IP44 (1) (27004) | шт | 5670
8636 | 120-031 | Коробка распред-ая с клеммами 690V IP66 88*88 KF5025 | шт | 2100
8637 | 120-539 | Кабельный ввод KDSU M20 BS ONI 2 G20, 0930021222 | шт | 5320
8638 | 120-356 | Вилка кабельная 125А 5Р 400V IP67 Power-Top Xtra 13225 | шт | 60775
8639 | 120-09 | Кабельный ввод латунный М32х1,5 53112040 | шт | 1800
8640 | 120-018 | Контргайка латунная SM-M 32х1.5 52103040 | шт | 150
8641 | 120-034 | Распределительный корпус 690V IP65 300*300 ударопрочный поликарбонат Mi0200 KF5045 | шт | 24750
8642 | 120-318 | Розетка кабельная 32А 4Р 400V IP44 (526) | шт | 5055
8643 | 120-461 | Тройник 32А 5P 400V IP67 1467 | шт | 15960
8644 | 120-319 | Вилка кабельная 16А 5Р 400V IP44 (3) | шт | 2660
8645 | 120-468 | Тройник 32А 3P 230V IP67 с кабелем и вилкой 1561 | шт | 19425
8646 | 120-354 | Вилка кабельная 16А 3Р 230В (248) | шт | 1820
8647 | 120-358 | Розетка настенная 63А 5Р 400V IP67 (136А) | шт | 21400
8648 | 120-677 | Вилка кабельная 32А 5Р 400V IP67 21363 д прим. в усл.агрес с | шт | 4750
8649 | 120-017 | Контргайка латунная SM-M 25х1.5 52103030 | шт | 155
8650 | 120-451 | Розетка кабельная 63А 5Р 400V IP67 Хtra(14212) | шт | 32900
8651 | 180-640 | Розетка настенная 16А 3Р 230 В IP 44, 1178 | шт | 2800
8652 | 120-353 | Розетка кабельная 16А 3Р 230В 510 Mennekes | шт | 2950
8653 | 120-427 | Розетка панельная SCHUKO 16А 2Р+Е 230V IP68 10808 | шт | 14500
8654 | 120-327 | Розетка кабельная 63А 5Р 400V IP44 Хtra(14112) | шт | 19110
8655 | 120-012 | Контргайка М25х1,5 53119033 | шт | 50
8656 | 120-011 | Контргайка М20х1,5 53119023 | шт | 40
8657 | 120-03 | Кабельный ввод М32х1,5 53111440 | шт | 350
8658 | 120-019 | Контргайка латунная SM-M 40х1.5 52103050 | шт | 350
8659 | 120-521 | Вилка панельная 63А 5Р 400V IP44 1688 | шт | 17570
8660 | 120-030 | Коробка распред-ая с клеммами 690V IP66 119*139 KF5065 | шт | 4150
8661 | 120-459 | Розетка настенная 32А 5Р 400V IP44+Schuko 1651 | шт | 9100
8662 | 120-039 | Кабельный ввод М63х1,5 53111470 | шт | 1330
8663 | 120-040 | Вилка кабельная 63А 3Р 230V IP67 Power Top Xtra 13202 | шт | 13815
8664 | 120-041 | Контргайка M 63 х1,5 53119073 | шт | 310
8665 | 120-089 | Вилка приборная 16А 5P 400V IP44 (400) | шт | 4800
8666 | 120-543 | Вилка панельная 16А 3P 230V IP67 826 | шт | 5180
8667 | 120-544 | Вилка кабельная 16А 5Р 400V IP67 (288) | шт | 3780
8668 | 120-545 | Розетка кабельная 16А 5Р 400V IP67 (550) | шт | 4760
8669 | 120-546 | Розетка настенная 32А 5Р 400V IP67 (9382) | шт | 14560
8670 | 120-697 | Вилка кабельная 63А 4Р IP44 PowerTOP Xtra 13106 | шт | 14160
8671 | 120-130 | Коробка распред-ая с клеммами 690V IP66 119*139 "всепогодные" для открытой установки,без галогенов | шт | 4150
8672 | 120-701 | Вилка панельная 32А 3P 230V IP44 402 | шт | 4620
8673 | 120-678 | Комбинация розеток AMAXX 920011 | шт | 34450
8674 | 120-700 | Коробка распред-ая с клеммами 690V IP66 88*88 "всепогодные" для открытой установки,без галогенов | шт | 2100
8675 | 120-472 | Тройник 32А 3P 230V IP44 1411 | шт | 12000
8676 | 120-702 | Розетка панельного монтажа 16А 5Р 400V , 1385 | шт | 2650
8677 | 120-703 | Розетка настенная 16А 5Р 400В IP67 9342 | шт | 5670
8678 | 120-704 | Вилка приборная 32А 5Р 400V IP44 354 | шт | 3800
8679 | 120-705 | Розетка панельная 32А 3Р 230V IP67 230А | шт | 5980
8680 | 120-706 | Комбинация розеток АМАХХ 932148 | шт | 106650
8681 | 120-455 | Вилка SCHUKO 16А 2Р+E 230 V IP44 10749 | шт | 3045
8682 | 120-300 | Розетка панельная 16А 3Р 230V IP44 TwinCONTACT 1619 | шт | 3010
8683 | 120-303 | Розетка панельная 32А 3Р 230V IP67 угол наклона 20гр.1502 | шт | 5980
8684 | 120-301 | Вилка приборная панельная 32А 3Р 230V IP44 402 | шт | 4620
8685 | 120-302 | Розетка кабельная 63А 5Р 400V IP67 Power Top Plus 3425 | шт | 29470
8686 | 120-421 | Розетка панельная 32A 5P 400V IP44, угол наклона 20гр 1500 | шт | 4200
8687 | 120-542 | Кабельный ввод KDSU M40 BS J NI G40 | шт | 15270
8688 | 120-500 | Розетка настенная 16A 3P 110V IP44 1177 | шт | 2800
8689 | 120-501 | Розетка кабельная 16A 3P 110V IP44 509 | шт | 2940
8690 | 120-200 | Комбинация розеток 3KRAFT 94350GE | шт | 17500
8691 | 120-201 | Колодка TL IP44: 2CEE 16A5P400V; 1 SCHUKO; AMAPLAST 96703 | шт | 17150
8692 | 120-202 | Комбинация розеток AMAXX Mennekes 910007 | шт | 35000
8693 | 120-203 | Комбинация розеток AMAXX Mennekes 920005 | шт | 55300
8694 | 120-204 | Розетка настенная SCHUKO 16A 2P+E 230V IP44 Синий 10082 | шт | 4480
8695 | 120-205 | Вилка приборная панельная 32A 3P 230V IP67 831 | шт | 5250
8696 | 120-206 | Розетка настенная 32A 3P 230V IP67 TwinCONTACT 243 | шт | 8400
8697 | 120-525 | Крышка защитная 63А 40787 | шт | 1680
8698 | 120-207 | 247 Вилка кабельная 16A 3P 110V IP44 AM-TOP | шт | 29655
8699 | 120-518 | Коробка распред-ая с клеммами 690V IP55-IP65 125*167 K9105 | шт | 3780
8700 | 120-311 | 27006 Розетка настенная 32A 4P 400V IP44 | шт | 7980
8701 | 190-07 | Клей унив.A RTELIT. для напол.покр. WB -180 ( 14 кг) Польша | шт | 6085
8702 | 190-04 | Пена TYTAN СТД О2 LEXY 60 ( 750мл) Польша | шт | 2050
8703 | 190-033 | Герметик для кухни и ванны TYTAN (310 мл) бесцветный, Польша | шт | 1170
8704 | 190-020 | Клей строительный сверхпрочный 901 TYTAN ( 390г) бежевый,Польша | шт | 500
8705 | 190-011 | Очиститель для пены TYTAN ЭКО ( 500 мл) , Польша | шт | 900
8706 | 190-09 | Силикон универ. TYTAN ( 310/280 мл ) б\цв | шт | 1350
8707 | 190-035 | Монтажный клей TYTAN HEAVY DUTY (310 мл) бежевый | шт | 1330
8708 | 190-05 | Пена TYTAN СТД О2 ( 750 мл) Польша | шт | 2180
8709 | 190-016 | Пена ПРОФ 65 О2 (750 мл) TYTAN | шт | 2325
8710 | 190-012 | Силикон унив. TYTAN ( 310/280 мл) белый,Польша | шт | 1350
8711 | 190-022 | Клей монажный CLASSIC FIX TYTAN (310 мл) бесцветный | шт | 1495
8712 | 190-01 | Пена TYTAN ПРОФ ЗИМНЯЯ О2 (750 мл) Польша | шт | 2080
8713 | 190-027 | Професиональная монтаж.зимняя пена MEGA S-850P | шт | 1265
8714 | 190-015 | Силикон универ.HAUSER ( 260 мл) б/цв Польша | шт | 900
8715 | 190-06 | Пена TYTAN Проф О 2 ( 750 мл) Польша | шт | 1700
8716 | 190-036 | Монтажный клей Керамика & Камень (310 мл) TYTAN HEAVY белый | шт | 700
8717 | 190-013 | Пена СТД HAUSER ( 700 г) Польша | шт | 850
8718 | 190-014 | Силикон универ. HAUSER ( 260 мл) белый, Польша | шт | 900
8719 | 190-026 | Герметик для аквариумов TYTAN ( 310 мл) бесцветный | шт | 1350
8720 | 190-02 | Пена TYTAN Проф.Зимняя О2 65 (750 мл.) Польша | шт | 1345
8721 | 190-017 | Клей для пенопол.. TYTAN STYRO 753 ( 750 мл) | шт | 1185
8722 | 190-08 | Клей ARTELIT для лин. и плит. ПВХ WB-170 ( 15 кг) Польша | шт | 11375
8723 | 190-037 | Пена HAUSER СТД W&D всесезонная (600г) Польша | шт | 1380
8724 | 190-038 | Пистолет для пены TYTAN Standart Польша | шт | 3660
8725 | 190-039 | Лента маскировочная белая 48мм х40м HAUSER, Польша | шт | 430
8726 | 190-040 | Герметик силиконовый универсальный SECONOM (260мл) белый, Польша | шт | 640
8727 | 190-041 | Герметик силиконовый универсальный SECONOM (260мл) бесцветный, Польша | шт | 640
8728 | 190-042 | Очиститель для полиуретановый пены HAUSER (360гр) | шт | 750
8729 | Н24553 | Герметик акриловый малярный TYTAN ( 310 мл) белый | шт | 730
8730 | 190-043 | Клей монтажный Экспресс Декор TYTAN (310мл) белый | шт | 760
8731 | 190-044 | Клей монажный TYTAN (310 мл) бежевый, Польша | шт | 960
8732 | 190-045 | Клей строительный универсальный ECO 604 (260мл) HAUSERПольша | шт | 525
8733 | 190-046 | Герметик для кухни и ванны TYTAN (310мл) белый Польша | шт | 1170
8734 | 190-047 | Силикон универсальный TYTAN (310мл) черный | шт | 1330
8735 | 190-048 | Клей монажный HYDRO FIX TYTAN (310 мл) бесцветный, Польша) | шт | 1360
8736 | 190-049 | Пена HAUSER BASE СТД всесезонная ( 500 мл) Польша | шт | 845
8737 | 190-050 | Силикон санитарный белый TYTAN ( 310 мл ) | шт | 1165
8738 | 190-051 | Силикон санитарный бесцветный TYTAN ( 310 мл ) | шт | 1165
8745 | 1029 | Прожектор светодиодный 20W 6500K | шт | 5000
8746 | 158 | Светильник BR 309-2 SAH SILVER | шт | 865
8747 | 118-001 | Светильник Luna-1 118 001 40W IP20 BEYAZ 130-3500135 | шт | 980
8748 | 632 | Светильник с аккум. 1х18W | шт | 4140
8749 | 118-004 | Светильник Luna-4 118 002 40W IP20 BEYAZ 130-3500150 | шт | 980
8750 | 140-124 | 464RRP-18 Светодиодная панель круглая (464RRP-18 ø225 18W/1440 Lm 6400 К) | шт | 1280
8751 | 140-125 | Светильник DOWN-T GLB KDL-403 LED 22W 6500K | шт | 4500
8752 | 140-120 | Светодиодная панель круглая 9W/710 Lm 6400K | шт | 950
8753 | 149 | Светильник BR 222-2 NEMLIYER PLUS 130-1000240 | шт | 2300
8754 | 1038 | Прожектор светодиодный 30W 6500K | шт | 9000
8755 | 153 | Светильник BR 306 KRALICE 130-1000400 | шт | 1370
8756 | 1034 | Прожектор LED HL176LE 20W 6500K SMD (black) IP65 | шт | 6200
8757 | 140-123 | 464RRP-03 Светодиодная панель круглая (464RRP-03 ø 88 3W/ 240 Lm 6400 К ) | шт | 520
8758 | 140-096 | Бра часы GECEM MB971 E27 белый 133-7502100 | шт | 11600
8759 | 732 | Светильник BR220-1 KRAL 130-1000140 | шт | 2070
8760 | 151 | Светильник BR 230-2 S/А GOK 130-1000260 | шт | 3000
8761 | 140-097 | Бра часы GECEM MB971 E27 зеленый 133-7502120 | шт | 11600
8762 | 1578 | Светильник аккум.светодиод.60 LED | шт | 65
8763 | 148 | Светильник BR 222-1 NEMLIYER 130-1000230 | шт | 2300
8764 | 140-116 | Светильник ZUMRUT с датчик BR-050 2XE27 60W 131-1000005 | шт | 4000
8765 | 140-115 | Светильник Mercan с датчик BR-060 2XE27 60W IP20 131-1000010 | шт | 4000
8766 | 961 | Светильник BR205 NEPTUN 130-1000110 | шт | 960
8767 | 140-098 | Люстра GECEM MD1636 3хЕ27 розовый 133-7503420 | шт | 11700
8768 | 140-126 | Светильник настольный GECEM BLACK 1*E27 60W 129-7100225 | шт | 1265
8769 | 140-122 | 464RRP-12 Светодиодная панель круглая (464RRP-12 ø174 12W/950 Lm 6400 К ) | шт | 1070
8770 | 140-095 | Бра часы GECEM MB970 E27 оранжевый 133-7502080 | шт | 11600
8771 | 143 | Светильник BR201 VENUS 130-1000040 | шт | 800
8772 | 140-094 | Бра часы GECEM MB970 E27 белый 133-7502060 | шт | 11600
8773 | 140-121 | Светильник DOWN-T GLB KDL-400 LED 6W 6500K | шт | 700
8774 | 140-117 | Светильник круглый 60W IP54 | шт | 1350
8775 | 144 | Светильник BR202 UZAY 130-1000050 | шт | 800
8776 | 145 | Светильник BR203 UFO 130-1000060 | шт | 1000
8777 | 140-127 | Ночник EGL 013 EV 1XE14 | шт | 1350
8778 | 147 | Светильник BR208 UFOLUX 130-1000080 | шт | 840
8779 | 140-128 | Ночник EGL 002 WINX 1XE14 (24шт) | шт | 1350
8780 | 140-114 | Светильник DOWN-T GECEM LED 15W 6500K 136-7200090 | шт | 1400
8781 | 152 | Светильник BR231 OKYANUS 130-1000290 | шт | 2500
8782 | 150 | Светильник BR 230-1 S/U GOK 130-1000250 | шт | 1750
8783 | 140-119 | Светильник круглый с решеткой 60W IP54 | шт | 1350
8784 | 140-118 | Светильник круглый 100W IP54 128-1300150 | шт | 1900
8785 | 500 | Светильник BR 309-1 SAH Gold | шт | 980
8786 | 140-099 | Люстра GECEM MD1636 3хЕ27 синий 133-7503440 | шт | 11700
8787 | 118-003 | Светильник Luna-3 118 002 40W IP20 BEYAZ 130-3500145 | шт | 980
8788 | 1026 | Прожектор светодиодный КОСМОС LED 10W PR3 | шт | 3000
8789 | 1030 | Прожектор светодиодный 30W 6500K | шт | 8900
8790 | 140-129 | Светильник настольный GECEM BLUE 1*E27 60W | шт | 1265
8791 | 140-130 | Светильник настольный GECEM PURPLE 1*E27 60W | шт | 1265
8792 | 140-131 | Светильник настольный GECEM RED 1*E27 60W | шт | 1265
8793 | 140-132 | Светильник настольный GECEM BLUE 1*E27 60W (ПРИЩЕПКА) | шт | 1200
8794 | 140-133 | Светильник настольный GECEM RED 1*E27 60W (ПРИЩЕПКА) | шт | 1200
8795 | 140-134 | Светильник настольный GECEM BLACK 1*E27 60W (ПРИЩЕПКА) | шт | 1200
8796 | 140-135 | 464RRP-24 Светодиодная панель круглая (464RRP-24 ø300 24W/15000 Lm 6400 К) | шт | 2360
8797 | 118-002 | Светильник Luna-2 118 002 40W IP20 BEYAZ 130-3500140 | шт | 980
8798 | 1031 | Прожектор светодиодный 50W 6500K | шт | 11900
8799 | 2949 | Светильник LED ДКУ DRIVE 120W 5000K 10800Lm (РКУ/ЖКУ) MEGALIGHT | шт | 28500
Выключатель
8800 | 140-040 | Выключатель двухклавишный с подсветкой крем VS2812104 | шт | 510
8801 | 220 | Выключатель двухклавишный BU1411103 | шт | 280
8802 | 140-010 | Выключатель для бра 180-1800080 | шт | 180
8803 | 202 | Выключатель двухклавишный FА2311103 | шт | 250
8804 | 140-066 | Выключатель двухклавишный о/п IP 54, 245-1200030 | шт | 385
8805 | 140-060 | Выключатель одноклавишный о/п IP 20, 235-1200010 | шт | 470
8806 | 9271 | Выключатель двухклавишный с подсветкой VS2811104 | шт | 445
8807 | 140-016 | Выключатель одноклавишный "крем" VS2812101 | шт | 320
8808 | 9276 | Выключатель одноклавишный с подсветкой VS2811102 | шт | 415
8809 | 200 | Выключатель одноклавишный FA2311101 | шт | 190
8810 | 1902 | Выключатель трехклавишный VS 2811160 | шт | 500
8811 | 140-017 | Выключатель двухклавишный "крем" VS2812103 | шт | 400
8812 | 140-039 | Выключатель одноклавишный с подсветкой"крем" VS2812102 | шт | 360
8813 | 9267 | Выключатель одноклавишный VS2811101 | шт | 260
8814 | 221 | Выключатель двухклавишный с подсветкой BU1411104 | шт | 400
8815 | 140-068 | Выключатель одноклавишный о/п IP 54, 245-1200010 | шт | 560
8816 | 140-067 | Выключатель двухклавишный о/п IP 20, 235-1200030 | шт | 330
8817 | 219 | Выключатель одноклавишный с подсветкой BU1411102 | шт | 360
8818 | 218 | Выключатель одноклавишный BU 1411101 | шт | 240
8819 | 120-309 | Включатель навесной для бра | шт | 180
Бокс
8827 | 1930 | Бокс встраиваемый на 12 автомата BR-807 | шт | 2700
8828 | 959 | Бокс накладной на 18 автоматов BR-814 | шт | 2800
8829 | 1928 | Бокс встраиваемый на 9 автоматов BR-805 | шт | 1820
8830 | 743 | Бокс встраеваемый на 24 автомата BR-809 200-1000070 | шт | 3650
8831 | 1297 | Бокс встраиваемый на 36 автоматов BR-811 200-1000080 | шт | 4500
8832 | 738 | Бокс накладной на 6 автоматов BR-804 200-1000090 | шт | 1150
8833 | 293 | Бокс КМПн 1/2 для 1-2-х авт.выкл. наружн. уст. ИЭК MKP31-N-02-30-252 | шт | 160
8834 | 770 | Бокс накладной на 3-4 автомата с крышкой | шт | 545
8835 | 740 | Бокс накладной на 9 автоматов BR-806 | шт | 1820
8836 | 958 | Бокс встраиваемый на 18 автоматов BR-813 200-1000060 | шт | 2800
8837 | 10745 | Бокс накладной на 36 автоматов BR-812 | шт | 4500
8838 | 737 | Бокс встраиваемый на 6 автоматов BR-803 200-1000030 | шт | 1150
8839 | 744 | Бокс накладной на 24 автоматов BR-810 200-1000130 | шт | 3650
8840 | 1931 | Бокс накладной на 12 автоматов BR-808 200-1000110 | шт | 2350
8841 | 3779 | Бокс внешний 3/4 | шт | 235
8842 | 600-055 | Бокс встр. SA-18 на 18 авт. | шт | 2640
Дюралайт
8862 | 201-157 | Лед Лента 5050-60Led Whete IPO00 582-11400 | м | 2300
8863 | 201-282 | Светодиодные ленты и дюралайт 3528/60 220V GREEN 4.4W/M IP65 50м 582-11110 | шт | 1035
8864 | 140-028 | Дюралайт светодиодный 72 LED (Белый) | шт | 360
8865 | 21 | Дюралайт плоский красный | м | 220
8866 | 20 | Дюралайт хамелеон круг. | м | 175
8867 | 201-284 | Светодиодные ленты и дюралайт 3528/60 220V RED 4.4W/M IP65 50м 582-11120 | шт | 1300
8868 | 201-285 | Светодиодные ленты и дюралайт 5050/48 220V RGB 11W/M IP65 582-11155 | шт | 4100
8869 | 201-281 | Светодиодные ленты и дюралайт 3528/60 220V WARM WHITE 4.4W/M IP44 50м 582-11105 | шт | 1300
8870 | 201-250 | Лампа LED TUBE SMD 3014 1.2m T8 18W G13 6000K 526-01105 | шт | 2000
Лампа
8871 | 140-080 | Лампа LED HB-C35P01 свеча 3W E14 6000K PLASTIC | шт | 275
8872 | 140-090 | Лампа LED HB-DBCR04 3W GU10 6000K 220V CERAMIC | шт | 1000
8873 | 140-083 | Лампа LED HB-CA35CR05 свеча на ветру 3W E14 6000K | шт | 870
8874 | 140-088 | Лампа LED HB-DBCR01 3W G5.3 6000K 220V CERAMIC | шт | 1000
8875 | 140-087 | Лампа LED рефл R39 4W E14 6000K | шт | 1125
8876 | 140-082 | Лампа LED HB-C35P02 свеча 3W E27 6000K PLASTIC | шт | 275
8877 | 140-089 | Лампа LED HB-DBCR01 3W G5.3 2700K 220V CERAMIC | шт | 750
8878 | 140-186 | Лампа LED HB-QВ45СR02 шарик 3W E27 6000K PLASTIC | шт | 870
Розетка
8879 | 140-069 | Розетка с/з и крышкой крем о/п IP 54, 245-1200170 | шт | 600
8880 | 140-027 | Розетка двойная с/з крем VS2812150 | шт | 375
8881 | 140-062 | Розетка о/п IP 20, 240-1200150 | шт | 325
8882 | 9272 | Розетка с/з VS2811115 | шт | 300
8883 | 207 | Розетка с/з FА2311115 | шт | 220
8884 | 140-070 | Розетка/зем+ Розетка/зем о/п IP 54, 245-1200860 | шт | 1100
8885 | 18 | Розетка б/з VS 2811113 | шт | 275
8886 | 120-312 | Розетка компьютер/телефон VS 2811132 | шт | 1730
8887 | 469 | Розетка ТВ проходная VS2811122 | шт | 475
8888 | 140-022 | Розетка телевизионная крем VS2812122 | шт | 480
8889 | 225 | Розетка телефонная RJ-11 BU1411120 | шт | 290
8890 | 140-065 | Розетка двойная о/п IP 20, 240-1200460 | шт | 475
8891 | 140-063 | Розетка с/з и крышкой о/п IP 44, 240-1200170 | шт | 290
8892 | 9377 | Розетка телефонная RJ-11 VS2811331комп | шт | 620
8893 | 4155 | Розетка телефон.Karya (крем) (с/п) (2 мест) | шт | 250
8894 | 25 | Розетка двойная б/з VS2811149 | шт | 315
8895 | 140-019 | Розетка б/з "крем" VS 2812113 | шт | 280
8896 | 140-021 | Розетка телефонная RJ-11 "крем" VS2812120 | шт | 345
8897 | 226 | Розетка телевизионная BU1411122 | шт | 360
8898 | 9273 | Розетка с/з и крышкой VS2811117 | шт | 400
8899 | 217 | Розетка ТВ проходная FA2311122 | шт | 255
8900 | 140-029 | Розетка с/з и крышкой крем VS 2812117 | шт | 460
8901 | 140-026 | Розетка двойная б/з крем VS2812149 | шт | 360
8902 | 140-064 | Розетка двойная о/п IP 20, 240-1200450 | шт | 400
8903 | 140-061 | Розетка о/п IP 20, 240-1200130 | шт | 270
8904 | 208 | Розетка телефонная RJ-11 FA2311120 | шт | 260
8905 | 9281 | Розетка с/з и крышкой | шт | 290
8906 | 224 | Розетка с/з BU1411115 | шт | 270
Прожектор
8908 | 140-111 | Прожектор LED BLD-TG001 10W 6500К IP65 142-7200010 | шт | 3500
8909 | 140-112 | Прожектор галогенный переносной 150W R7S | шт | 5375
8910 | 140-109 | Прожектор VENTA-E MH400W E40 черный с ПРА | шт | 20400
8911 | 140-108 | Прожектор VT374-250W E40 черный с ПРА | шт | 17500
8912 | 140-155 | Прожектор COBLED VT/70W 6000К (black)IP65 | шт | 17000
8913 | 140-156 | Прожектор 2xCOBLED VT/100W 6000К (black)IP65 | шт | 23000
8914 | 140-157 | Прожектор 3xCOBLED VT/150W 6000К (black)IP65 | шт | 46000
Переключатель
8915 | 140-041 | Переключатель (вавьен) VS2811107 | шт | 370
8916 | 1367 | Пкб27-04-К01 Патрон подвесной карболитовый, Е27, черный (50 шт), стикер на изделии, IEK | шт | 125
8917 | 140-018 | Переключатель (вавьен) крем VS2812107 | шт | 390
8918 | 203 | Переключатель FA (вавьен)2311107 | шт | 235
Тройник-Переходник
8922 | 140-074 | Тройник с/з F 104-03/3LU FIS PRIZ LALE,180-1700080 | шт | 480
8923 | 140-011 | Переходник F-09 | шт | 200
8924 | 140-077 | Тройник универсальный F 102-03 COK AMACLI FIS PRIZ,180-1700130 | шт | 315
8925 | 140-075 | Двойник с/з FAR-45/2LI TOPR.FIS PRIZ PAPATYA | шт | 510
8926 | 140-09 | Тройник с лампой 99-02 | шт | 610
8927 | 140-076 | Тройник с/з F 101-03P/3LU FIS PRIZ PAPATYA,180-1700110 | шт | 590
8928 | 124 | Тройник "ромашка" с/з | шт | 265
8929 | 120-310 | Штепсельное гнездо | шт | 250
8930 | 120-308 | Четверник с/з | шт | 400
8931 | 140-143 | Переходник "EGP" (30/600) 500-0000-850 | шт | 150
8932 | 140-146 | Переходник І-ІІІ | шт | 150
Удлинитель
8933 | 1385 | Удлинитель 3гн с/з 5м BR-155305 | шт | 2240
8934 | 1387 | Удлинитель 4гн с/з 3м BR-155403 | шт | 1180
8935 | 1395 | Удлинитель 6 гнезд 5 м с/з с выкл. BR156605 | шт | 2040
8936 | 1394 | Удлинитель 6 гнезд с/з с выкл. 3 м BR156603 | шт | 1580
8937 | 1384 | Удлинитель 3гн с/з 3м BR 155303 | шт | 1650
8938 | 1386 | Удлинитель 3гн с/з с выкл.2м BR-156302 | шт | 1380
8939 | 2920 | Удлинитель 6 гн.с/з с выкл.2м.BR-156602 | шт | 1700
8962 | 100-096 | Съемник изоляций ProsKit 6PK-332 | шт | 2990
8963 | 100-114 | Щупы для мультиметра UNI-T UT L07 | шт | 2320
8964 | 100-119 | Плоскогубцы в наборе 7 в 1 ProsKit MS-325 | шт | 2000
8965 | 100-120 | Лупа налобная с LED подсветкой,4.8х ProsKit 8РК-MA003N | шт | 4730
8966 | 100-121 | Газовый паяльник с набором аксессуаров ProsKit GS-200K | шт | 25515
8967 | 100-122 | Набор инструментов ProsKit 1PK-615 | шт | 10200
8968 | 100-123 | Паяльник,30Вт ProsKit 8PK-S120NB-30 | шт | 2520
8969 | 100-124 | Паяльник,40Вт ProsKit 8PK-S120NB-40 | шт | 2730
8970 | 100-125 | Паяльник,60Вт ProsKit 8PK-S120NB-60 | шт | 6930
8971 | 100-126 | Нож обойный ProsKit DK-2039 | шт | 1040
8972 | 100-154 | Набор ножей со смеными лезвиями ProsKit PD-395A | шт | 8610
8973 | 100-127 | Кривогубцы,135 мм ProsKit PM-755 | шт | 1000
8974 | 100-128 | Отвертка телескопическая магнитная со сменными битами ProsKit 8PK-3220 | шт | 3000
8975 | 100-129 | Отвертка плоская 3.0х100 мм ProsKit SD-086-S7 | шт | 525
8976 | 100-130 | Отвертка крестовая #00х500 мм ProsKit SD-086-P2 | шт | 520
8977 | 100-131 | Отвертка крестовая #0х75 мм ProsKit SD-086-P5 | шт | 520
8978 | 100-132 | Отвертка крестовая #1х100 мм ProsKit SD-086-P6 | шт | 750
8979 | 100-133 | Отвертка крестовая #1х150 мм ProsKit SD-086-P7 | шт | 630
8980 | 100-134 | Отвертка-звездочка T15Hх75 мм ProsKit 9SD-200-T15H | шт | 690
8981 | 100-135 | Отвертка-звездочка T10Hх75 мм ProsKit 9SD-200-T10H | шт | 690
8982 | 100-136 | Отвертка-звездочка T09Hх50 мм ProsKit 9SD-200-T09H | шт | 690
8983 | 100-137 | Отвертка-звездочка T08Hх50 мм ProsKit 9SD-200-T08H | шт | 690
8984 | 100-138 | Отвертка-звездочка T07Hх50 мм ProsKit 9SD-200-T07H | шт | 690
8985 | 100-139 | Отвертка-звездочка T06Hх50 мм ProsKit 9SD-200-T06H | шт | 690
8986 | 100-140 | Отвертка-звездочка T05Hх50 мм ProsKit 9SD-200-T05H | шт | 690
8987 | 100-141 | Набор антистатических инструментов ProsKit PK-ST902 | шт | 7050
8988 | 100-142 | Набор инструментов для электроники ProsKit PK-618В | шт | 28350
8989 | 100-143 | Набор инструментов для электроники ProsKit PK-616В | шт | 27800
8990 | 100-144 | Набор инструментов ProsKit PK-2076В | шт | 11340
8991 | 100-156 | Отвертка плоская 3.0х75 мм ProsKit 9SD-201А | шт | 1000
8992 | 100-157 | Отвертка плоская 5.0х100 мм ProsKit SD-210А | шт | 1000
8993 | 100-158 | Отвертка плоская 6.0х100 мм ProsKit 9SD-207А | шт | 840
8994 | 100-159 | Отвертка крестовая #1х75 мм ProsKit SD-202B | шт | 840
8995 | 100-160 | Отвертка крестовая #2х100 мм ProsKit SD-207B | шт | 1000
8996 | 100-161 | Отвертка крестовая #0х75 мм ProsKit SD-201B | шт | 840
8997 | 100-162 | Отвертка плоская 2.0х50 мм ProsKit SD-084-S3 | шт | 620
8998 | 100-163 | Отвертка крестовая #1х150 мм ProsKit SD-084-P7 | шт | 620
8999 | 100-164 | Набор отверток,6шт ProsKit SW-9106 | шт | 4400
9000 | 100-165 | Набор отверток,6шт ProsKit SD-2301 | шт | 5040
9001 | 100-166 | Набор инструментов для продуктов Apple ProsKit SD-9314 | шт | 5900
9002 | 100-167 | Набор отверточных бит с отверткой ProsKit SD-205 | шт | 8925
9003 | 100-168 | Набор со сменными битами ProsKit 8РК-203 | шт | 3730
9004 | 100-173 | Автоматический обжим инструмент (AWG 10-24)(0.2-6 мм2)ProsKit 8PK-371D | шт | 8925
9005 | 100-176 | Насадка для кримпера (0.5-4 мм2) ProsKit CP-236DC | шт | 2625
9006 | 100-177 | Насадка для кримпера (0.32-3.3мм2) ProsKit CP-236DE | шт | 4400
9007 | 100-183 | Нож кабельный изогнутый ProsKit PD-998 | шт | 2975
9008 | 100-184 | Насадка для кримпера (AWG 10.8.6.10.16) ProsKit CP-236DE1 | шт | 2625
9009 | 11572 | Отвертка с Т-образной эргономичной ручкой и набором насадок,36 шт., CrV,в пласт,боксе// Matrix | шт | 3270
Индикатор
9010 | 100-033 | Индикатор скрытой проводки метал.,гвоздей JTD003 | шт | 4935
9011 | 100-075 | Индикатор напряжения UNI-T UT12B | шт | 3600
9012 | 100-112 | Индикатор напряжения-ЩУП UNI-T UT15A | шт | 13150
9013 | 100-032 | Индикатор скрытой проводки ST-220 | шт | 4400
9014 | 100-034 | Индикатор скрытой проводки TH-112 | шт | 4950
9015 | 100-078 | Индикатор напряжения-ЩУП UNI-T UT15С | шт | 19530
9016 | 100-111 | Указатель чередования фаз UNI-T UT261A | шт | 19200
9017 | 100-178 | Индикатор переменного напряжения ProsKit SD-328H | шт | 1365
9018 | 100-179 | Индикатор постоянного напряжения ProsKit HT-305 | шт | 2200
9019 | 100-180 | Индикатор отвертка с набором сменных насадок ProsKit 8PK-2066 | шт | 4725
9020 | 100-181 | Индикатор напряжения UNI-T UT12A | шт | 2730
9021 | 100-191 | Мультиметр цифровой UNI-T UT151A | шт | 12600
9022 | 100-192 | Мультиметр цифровой True RMS UNI-T UT139A | шт | 23940
9023 | 100-193 | Мультиметр цифровой UNI-T UT132C | шт | 11350
9024 | 100-194 | Измеритель сопротивления заземления UNI-T UT522 | шт | 120900
9025 | 100-195 | Сменные щупы для мультиметра 900 мм UNI-T UT-L20 | шт | 1260
9026 | 100-198 | Мультиметр цифровой True RMS UNI-T UT139B | шт | 28350
9027 | 100-197 | Мультиметр цифровой UNI-T UT151F | шт | 23940
Мультиметр
9028 | 100-082 | Осциллограф-Мультиметр UNI-T UT81B | шт | 92000
9029 | 100-037 | Мультиметр UNI-T UT 50С | шт | 22900
9030 | 2090 | Мультиметр UNI-T UT 33С | шт | 9800
9031 | 100-020 | Мультиметр UNI-T UT70A | шт | 41500
9032 | 100-066 | Мультиметр UNI-T UT70В | шт | 49350
9033 | 2278 | Мультиметр UNI-T UT 105 | шт | 16200
9034 | 13313 | Мультиметр цифровой Universal M830B | шт | 2235
9035 | 116-686 | Мультиметр цифровой Master MAS838L lEK | шт | 5325
9036 | 100-187 | Мультиметр цифровой UNI-T UT132A | шт | 9580
9037 | 100-188 | Мультиметр цифровой карманныйUNI-T UT120A | шт | 10950
9038 | 100-189 | Мультиметр цифровой UNI-T UT151C | шт | 17200
9039 | 119-791 | Мультиметр цифровой Universal M832 IEK | шт | 2765
Мегаомметр
9040 | 100-081 | Мегаомметр цифровой UNI-T UT513 до 5000В | шт | 142800
9041 | 100-026 | Мегаомметр цифровой UNI-T UT511 до 1000В | шт | 91900
9042 | 100-030 | Мегаомметр цифровой UNI-T UT512 до 2500В | шт | 161200
Клещи
9043 | 100-077 | Клещи токоизмерительные UNI-T UT206 | шт | 28350
9044 | 100-084 | Тахометр UNI-T UT371 | шт | 12300
9045 | 100-021 | Клещи токоизмерительные UNI-T UT201 | шт | 17640
9046 | 100-022 | Клещи токоизмерительные UNI-T UT202 | шт | 20580
9047 | 100-023 | Клещи токоизмерительные UNI-T UT203 | шт | 28350
9048 | 100-076 | Клещи токоизмерительные UNI-T UT204 | шт | 47880
9049 | 100-024 | Клещи токоизмерительные UNI-T UT205 | шт | 26250
9050 | 100-109 | Люксметр до 200 000 люкс MASTECH MS6612 | шт | 37300
9051 | 100-103 | Клещи токоизмерительные UNI-T UT208 | шт | 52650
9052 | 100-025 | Клещи токоизмерительные UNI-T UT207 | шт | 42630
9053 | 100-113 | Термометр инфракрасный UNI-T UT303С (от-32 до +1050град) | шт | 92400
9054 | 100-071 | Набор инструментов PROSKIT PK-2802 1000V | шт | 63500
9055 | 100-048 | Набор отверток до 1000В PRO SKIT 8PK-8100 | шт | 9240
9056 | 100-049 | Набор отверток до 1000В PRO SKIT SD-8011 | шт | 12750
9057 | 100-116 | Набор анистатических отверток PROSKIT SD-0839 | шт | 4700
9058 | 100-190 | Токовые клещи до 200А (AC) UT210A | шт | 13200
9059 | 100-196 | Токовые клещи до 1000А (AC) с функцией мультиметра UT206A | шт | 32250
9060 | 100-200 | Токовые клещи до 600А (AC/DC) с функцией мультиметра UT204A | шт | 37170
Щит квартирный
9079 | 1229 | Щит квартирный ЩК4П 24-1 | шт | 4150
9080 | 1228 | Щит квартирный ЩК4П 12-2 | шт | 3000
9081 | 1231 | Корпус КШН6Р-11/У1 | шт | 3450
9082 | 1289 | Щит квартирный ЩК4П 12-1 | шт | 3575
9083 | 130-141 | Электротепловентилятор ТВ24П Ph-24/12кВт | шт | 55250
9084 | 303-008 | Лопасть к шлифмашинке (ВРМ60) | шт | 8070
9085 | 303-005 | Бетоносмеситель БС-130P (МАКСИМ) | шт | 123800
9086 | 2495 | Ремень зубчатый 450-5М-14мм | шт | 4280
9087 | 303-003 | Бетоносмеситель БС-165 | шт | 114600
9088 | 130-131 | Электротепловентилятор ТВ-3/6 | шт | 23700
9089 | 303-049 | Сварочный аппарат БИМАрк-170 PRO Line (170A.220B) BIMArc | шт | 63500
9090 | 303-010 | Вибратор ИВ-117 двиг. (1,4кВТ 220V) | шт | 43200
9091 | 303-013 | Гибкий вал 4,5м | шт | 12600
9092 | 303-046 | Сварочный аппарат ALTECO ARC-500C | шт | 424500
9093 | 4288 | Нагреватель на сжиженном газе ELEKON POWER DLT-FA-50P | шт | 53670
9094 | 7017 | Ремни для приводов бетоносмесителей марки 10J 584 | шт | 8400
9095 | 303-012 | Вибронаконечник d-76 | шт | 17250
9096 | 7018 | Ремни для приводов бетоносмесителей марки 8K 818 | шт | 10920
9097 | 303-045 | Сварочный аппарат ALTECO ARC-400C | шт | 193160
9098 | 4277 | Нагреватель на жидком топливе ELEKON POWER FA-125K | шт | 148000
9099 | 4280 | Нагреватель на жидком топливе ELEKON POWER FA-75K | шт | 102415
9100 | 303-042 | Сварочный аппарат ALTECO ARC-200 | шт | 61650
9101 | 303-043 | Сварочный аппарат ALTECO ARC-250C 220B/380B | шт | 132530
9102 | 4279 | Нагреватель на жидком топливе ELEKON POWER FA-45K | шт | 91220
9103 | 303-022 | Бетоносмеситель СБР-500А.1 | шт | 612760
9104 | 303-044 | Сварочный аппарат ALTECO ARC-315C | шт | 169300
9105 | 303-020 | Виброплита FPC 60F (Firman) | шт | 173880
9106 | 303-011 | Вибронаконечник d-51 | шт | 8625
9107 | 303-014 | Гибкий вал 6м | шт | 16120
Генераторы
9108 | 13999 | Генератор бензиновый FPG 15000 SE на 220V 10кВт 12кВа | шт | 988050
9109 | 13991 | Генератор бензиновый FPG 5900 ME на 220V 5кВт 5,5кВа | шт | 282240
9110 | 220-067 | Светосигнальная арматура AL-22 красный (ИЭК) | шт | 640
9111 | 220-426 | Розетка РА 10-212 | шт | 105
9112 | 19-035 | Стандартный распорный дюбель DP 8-80 (d 8) | шт | 6
9113 | 131-516 | Отвертка 0398 (3х75) м.фигурн | шт | 200
9114 | 220-071 | Светосигнальная арматура ENR-22 белый (ИЭК) | шт | 120
9115 | 119-038 | Скоба 5 мм плоская пластиковая (50шт) | шт | 70
9116 | 16313 | Кнопка XB2-BH31 (зел, фикс.) "ЭНЕРГИЯ" | шт | 740
9117 | 19-052 | Многоцелевой распорно-винтовой дюбель ВСК 6-41 (d-6) | шт | 3
9118 | 131-325 | Утконосы WNS 105 N 125mm | шт | 310
9119 | 19-002 | Распорный дюбель для кирпича и бетона RL 8-40 (d 8) | шт | 2
9120 | 220-541 | Изолента ПХВ 15мм | шт | 60
9121 | 221-211 | Штекер для TV антенны (RG кабель) | шт | 40
9122 | 131-537 | Отвертка Bosi 3х75 плоск | шт | 185
9123 | 220-401 | Вилка В 16-242 | шт | 140
9124 | 16316 | Светосигнальная арматура (матрица) AD22-22DS AC 220B (зел.) | шт | 440
9125 | 220-550 | Изолента ПХВ 20мм желто-зеленая | шт | 90
9126 | 150-042 | Кнопка КCD-2 зелен. | шт | 105
9127 | 150-087 | Кнопка КCD-1 черн. | шт | 50
9128 | 16312 | Кнопка XB2-BH21 (черн, фикс.) "ЭНЕРГИЯ" | шт | 390
9129 | 180-654 | Розетка кабельная СЕЕ 16А 5Р 400 В IP 44, АМ-ТОР, 5 | шт | 1510
9130 | 221-262 | Разъем для TV | шт | 80
9131 | 220-434 | Розетка РС 16-300 | шт | 150
9132 | 150-039 | Кнопка КCD-115 красн. (овал) | шт | 105
9133 | 150-033 | Кнопка 318 зелен. | шт | 190
9134 | 220-418 | Выключатель С 56-229 | шт | 205
9135 | 270-063 | Тестер V-30 | шт | 685
9136 | 221-236 | Зажим крокодил (больш) | шт | 50
9137 | 150-086 | Кнопка КCD -105 красн | шт | 100
9138 | 220-406 | Выключатель А 14-116 | шт | 130
9139 | 220-402 | Вилка В 32-003 | шт | 450
9140 | 180-638 | Розетка кабельная СЕЕ 16А 4Р 400 В IP 44, АМ-ТОР, 514 | шт | 1720
9141 | 220-400 | Вилка В 6-241 | шт | 100
9142 | 150-227 | Коробка под кнопки HJ9-2 (2 местн) | шт | 660
9143 | 221-237 | Зажим крокодил красные (бол.) | шт | 50
9144 | 131-323 | Кусачки S105G 125mm | шт | 520
9145 | 220-433 | Розетка РС 16-299 | шт | 125
9146 | 19-024 | Универсальный распорный дюбель RD 10-61 (d 10) | шт | 6
9147 | 221-235 | Зажим крокодил черные (средн.) | шт | 40
9148 | 131-536 | Отвертка Bosi 6х38 фигурн | шт | 210
9149 | 19-034 | Стандартный распорный дюбель DP 8-60 (d 8) | шт | 5
9150 | 220-416 | Розетка РС 16-227 | шт | 160
9151 | 1370 | Электроизоляционная лента 19мм20м | шт | 250
9152 | 251-025 | Щит S/U Sigorta kutusu x8 (VI | шт | 1470
9153 | 131-544 | Отвертка Bosi 6х100 плоск | шт | 350
9154 | 251-022 | Щит S/U Sigorta kutusu x2 (VI | шт | 575
9155 | 220-872 | Терминалы H.F.W 16mm-30A | шт | 150
9156 | 250-902 | Щит S/U Sigorta kutusu x1 (VI | шт | 180
9157 | 131-538 | Отвертка Bosi 3х75 фигурн | шт | 185
9158 | 220-405 | Выключатель А 14-100 | шт | 180
9159 | 251-028 | Щит S/U Sigorta kutusu x24 (VI | шт | 3860
9160 | 220-090 | Скоба 7 мм плоская пластиковая (100шт) ИЭК | шт | 345
9161 | 131-322 | Утконосы S105 A 125mm | шт | 435
9162 | 131-318 | Утконосы WS 106 P 160mm | шт | 630
9163 | 19-032 | Стандартный распорный дюбель DP 6-60 (d 6) | шт | 3
9164 | 131-529 | Набор отвертка с насадками 28 PS | шт | 645
9165 | 220-552 | Изолента Х/Б Baishun | шт | 120
9166 | 131-515 | Отвертка 0398 3х75 м.плоск | шт | 200
Э/конвектор универсальный
9167 | 100-011 | Э/конвектор универсальный ЭВУБ-1,0кВт | шт | 12500
9168 | 100-01 | Э/конвектор универсальный ЭВУБ-2,0кВт | шт | 21100
9169 | 100-05 | Э/конвектор универсальный ЭВУБ-1,5кВт | шт | 14300
9170 | 100-083 | Э/конвектор универсальный ЭВУБ-0,5/220 | шт | 9800
9171 | 100-02 | Обогреватель инфракрасный ОХIMA 2000B | шт | 17950
Вентилятор
9174 | 131-250 | Вентилятор вытяжной настенный SUNKAR 100SC (с автоматическими жалюзи) | шт | 7080
9179 | 2100 | Вентилятор STYL d 200 WP | шт | 8700
Электродвигатель
9191 | 100-014 | Электродвигатель АДМ-90L2- 3кВт-3000об/мин | шт | 42700
9192 | 6180 | Электродвигатель АДМ-80А4 1500об/мин 1.1кВт 380ВIM208 1 | шт | 33300
9193 | 131-621 | Электродвигатель 5АИ 250 S8 37/750 IM 1001 | шт | 584000
9194 | 131-618 | Электродвигатель 5АИ 180 S4 22/1500 IM 1001 | шт | 250000
9195 | 131-619 | Электродвигатель АИР 160 S6 11/1000 IM 1001 | шт | 161500
9196 | 131-620 | Электродвигатель 5АИ 112 MA6 3/1000 IM 1081 | шт | 69600
9197 | 131-623 | Эл.двигатель 5АИ 100 L6 2.2/1000 IM 1081 | шт | 73500
9198 | 600-099 | Лента LED HL543L 220-240V 1M/60L RED IP65 | шт | 1260
9199 | 600-113 | Свет-к NOVA LED 25W6400K(1004) круглый LANBOS | шт | 3200
9200 | 600-116 | Свет-к NOVA LED 20W6400K(1004) круглый LANBOS | шт | 2650
9201 | 600-102 | Лампа PL 11W 6400K 2PIN | шт | 500
9202 | 600-100 | Лента LED HL543L 220-240V 1M/60L BLUE IP65 | шт | 1260
9203 | 600-117 | Свет-к NOVA LED 25W 6400K (1008) круглый LANBOS | шт | 3200
9204 | 147-01 | Выключатель белый Zera "EGP" 700-0200-200 | шт | 320
9205 | 600-115 | Светильник 1111 TREND SOFT 1XE27 MAX 60W ISILDAR | шт | 700
9206 | 600-111 | Свет-к NOVA LED 15W6400K(1008) круглый LANBOS | шт | 1900
9207 | 600-120 | Светильник 11002 Алаколь 1*E27 EGP | шт | 1235
9208 | 600-123 | Светильник 11048 ЕРТИС 2*E27 EGP | шт | 2810
9209 | 600-125 | Светильник 11088 Тургень 1*E27 EGP | шт | 1190
9210 | 600-121 | Светильник 11005 Арал 1*E27 EGP | шт | 1000
9211 | 600-119 | Светильник 11026 Алтай 1*E27 EGP | шт | 1470
9212 | 600-112 | Светильник 11049 Жайык 2*E27 EGP | шт | 2810
9213 | 600-126 | Светильник 11050 ШУ 2*E27 EGP | шт | 2400
9214 | 600-124 | Светильник 11051 Іле 2*Е27 EGP (10шт) | шт | 2810
9215 | 600-114 | Светильник 1149 TREND DAMLA 2XE27 MAX 60W ISILDAR | шт | 2160
9216 | 600-118 | Светильник 11015 Алатау 1*E27 EGP | шт | 1470
9217 | 600-122 | Светильник 11047 ЕСИЛ 2*E27 EGP | шт | 2810
9218 | 600-127 | Светильник 11055 Каспий 1*Е27 EGP (12шт) | шт | 1465
9219 | 600-128 | Сетевой фильтр 5вх3 м с/з с вкл "EGP" | шт | 3650
9220 | 600-129 | Сетевой фильтр 5вх5 м с/з с вкл "EGP" | шт | 4000
9221 | 140-144 | Катушка 35 м 2х2,5 (4 шт) | шт | 16400
9222 | 140-145 | Микровыключатель для бра "EGP" | шт | 75
9223 | 600-130 | Светильник 1188 TREND ALIA WHITE 1XE27 MAX 26W | шт | 960
9224 | 140-139 | 464RKP-12 Светодиодная панель (464RKP-12 174x174 12W/ 950 Lm 6400 К) | шт | 1240
9225 | 140-140 | Светодиодная панель JL-F 15W-1200Im 6500K квад С/У | шт | 1500
9226 | 140-141 | 464RKP-18 Светодиодная панель (460RKP-18 225x225 18W/1440 Lm 6400 К) | шт | 1620
9227 | 140-142 | 464RKP-24 Светодиодная панель квадратная встраиваемая (460RKP-24 300x300 24W/1560 Lm 6400 К) | шт | 2895
9228 | 140-136 | 464RKP-03 Светодиодная панель квадратная встраиваемая 460RKP-03 85x85 3W/ 240 Lm 6400 К | шт | 700
9229 | 140-137 | 464RKP-06 Светодиодная панель (464RKP-06 120x120 6W/ 470 Lm 6400 К) | шт | 820
9230 | 140-138 | 464RKP-09 Светодиодная панель (464RKP-09 145x145 9W/ 710 Lm 6400 К) | шт | 1110
9231 | 147-02 | Выключатель белый с/п Zera "EGP" 700-0200-201 | шт | 390
9232 | 600-131 | Светильник LED B003-40 22W 6500K LION | шт | 5300
9233 | 600-132 | Светильник LED B004-40 22W 6500K LION | шт | 5300
9234 | 600-133 | Светильник LED A005-26 12W 6500K LION | шт | 2850
9235 | 600-134 | Светильник LED A005-32 18W 6500K LION | шт | 3600
9236 | 600-135 | Светильник LED A005-38 22W 6500K LION | шт | 4150
9237 | 600-136 | Светильник LED A0010-38 22W 6500K LION | шт | 4150
9238 | 147-03 | Выключатель х2 белый Zera "EGP" 700-0200-202 | шт | 350
9239 | 147-04 | Выключатель х2 с/п белый Zera "EGP" 700-0200-203 | шт | 405
9240 | 600-137 | Удлинитель EGP-103 б/з на 2 входа 3м. | шт | 920
9241 | 600-138 | Удлинитель б/з на 2 входа 5м EGP 105 (24шт) | шт | 1260
9242 | 600-139 | Удлинитель EGP-110 б/з на 2 входа 10м. | шт | 2200
9243 | 600-140 | Удлинитель EGP-115 с/з на 2 входа 5м. | шт | 2000
9244 | 600-141 | Удлинитель EGP-120 с/з на 2 входа 10м. | шт | 3000
9245 | 600-142 | Удлинитель б/з на 3 входа 3м EGP 123 | шт | 1150
9246 | 600-143 | Удлинитель EGP-155 с/з на 4 входа 5м. | шт | 2400
9247 | 600-144 | Удлинитель EGP-160 с/з на 4 входа 10м. | шт | 3800
9248 | 147-05 | Выключатель х3 белый Zera "EGP" 700-0200-205 | шт | 480
9249 | 147-06 | Выключатель прох белый Zera "EGP" 700-0200-209 | шт | 370
9250 | 147-07 | Выключатель прох х2 белый Zera "EGP" 700-0200-211 | шт | 530
9251 | 147-08 | Белый реостат Zera 800W "EGP" 700-0200-212 | шт | 2000
9252 | 147-09 | Розетка белая с/з Zera "EGP" 700-0200-217 | шт | 410
9253 | 147-010 | Розетка белая тел/цифр Zera "EGP" 700-0200-221 | шт | 560
9254 | 147-011 | Розетка белая TV Zera "EGP" 700-0200-224 | шт | 650
9255 | 147-012 | Рамка х2 гориз белая Zera "EGP" 700-0200-226 | шт | 260
9256 | 147-013 | Рамка х3 гориз белая Zera "EGP" 700-0200-227 | шт | 350
9257 | 147-014 | Рамка х4 гориз белая Zera "EGP" 700-0200-228 | шт | 450
9258 | 147-015 | Розетка комп белая Zera "EGP" 700-0200-230 | шт | 900
9259 | 147-016 | Розетка х2 с/з белая с/з Zera "EGP" 700-0200-907 | шт | 630
9260 | 147-017 | Выключатель белый Aynur "EGP" 900-0200-200 наружный | шт | 280
9261 | 147-018 | Выключатель с/п белый Aynur "EGP" 900-0200-201 наружный | шт | 335
9262 | 147-019 | Выключатель х2 белый Aynur "EGP" 900-0200-202 наружный | шт | 300
9263 | 147-020 | Выключатель х2 с/п белый Aynur "EGP" 900-0200-203 наружный | шт | 400
9264 | 147-021 | Розетка б/з белая Aynur "EGP" 900-0200-215 наружный | шт | 260
9265 | 147-022 | Розетка с/з белая Aynur "EGP" 120-0030 900-0200-217 наружный | шт | 310
9266 | 147-023 | Розетка с/з с/кр белая Aynur "EGP" 900-0200-218 наружный | шт | 450
9267 | 147-024 | Розетка х2 с/з белая Aynur "EGP" 120-0040 900-0200-907 наружный | шт | 450
9268 | 147-025 | Розетка х2 б/з белая Aynur "EGP" 900-0200-908 наружный | шт | 410
9269 | 147-026 | Розетка белая б/з Zera "EGP" 700-0200-215 | шт | 355
9270 | 147-027 | Розетка белая х2 б/з Zera "EGP" 700-0200-908 | шт | 455
9271 | 600-145 | Светильник 11004 Жетису 1*E27 EGP | шт | 1160
9272 | 600-146 | Светильник 11053 Сайран 2*E27 EGP | шт | 2810
9273 | 600-147 | Светильник 11006 Аягоз 1*E27 EGP | шт | 1160
9274 | 600-148 | Свет-к NOVA LED 20W 6400K (1008) круглый LANBOS | шт | 2650
9275 | 600-149 | Светильник 1198 TREND ALIA GIFT DUYLU SIYAH ISILDAR | шт | 1000
9276 | 600-150 | Светильник LED A0011-38 22W 6500K LION | шт | 4250
9277 | 140-158 | Светодиодная панель JL-595*595 36W-3400Im 6500K | шт | 7000
9278 | 147-028 | Розетка белая с/з Asem "EGP" 701-0200-217 | шт | 630
9279 | 600-151 | Удлинитель EGP-123A б/з на 3 входа 2,5м. | шт | 900
9280 | 600-154 | Удлинитель EGP-123 б/з на 3 входа 3м. | шт | 880
9281 | 140-162 | Светодиодная панель JL-Y 9W-720Im 6500K | шт | 900
9282 | 147-029 | Розетка белая 2х с/з шторка "EGP" 700-0200-907 | шт | 630
9283 | 600-155 | ТИП (РСП) 70W LED HIGHBAY LAMP, E27, 80LM/W | шт | 7600
9284 | 600-156 | Светильник РКУ SMD 200W 200W LED STREETLIGHT 90LM/W,IP65 | шт | 45000
9285 | 600-157 | ТИП (РСП ПРОМЫШ) 150W LED UFO LAMP, 90LM/W,2 YEARS WARRANTY | шт | 30000
9286 | 600-158 | ТИП (РСП ПРОМЫШ) 200W LED UFO LAMP, 90LM/W,2 YEARS WARRANTY | шт | 35000
9287 | 147-030 | Розетка о/у 3-ая с заглушками 2P+PE 1[16A | шт | 1500
9288 | 600-045 | Светильник LED 36W 6400K 30х120мм | шт | 10500
9289 | 600-043 | Светильник SEBRO с датчиком движения 2ХЕ 27 60W | шт | 4830
9290 | 600-057 | Светильник LED SLIM- 18W 6400K 220-240V круглый | шт | 1270
9291 | 600-163 | Лампы светодиодные (LED) 24W | шт | 1690
9292 | 600-164 | Лампы светодиодные (LED) 36W | шт | 2600
9293 | 600-165 | Лампы светодиодные (LED) 12W | шт | 1040
Батарейки
9295 | 3 | Батарейка Longlife Extra E-Block 9V-6LR61 | шт | 750
9296 | 38 | Аккумулятор Power Play Micro 1000mAh 1.2V AAA | шт | 1300
9297 | 16604 | Фонарик Industrial Light 2xD | шт | 3160
9298 | 37 | Аккумулятор R2U Micro 800mAh 1.2V-HR03/AAA | шт | 1500
9299 | 17680 | Фонарик Dynamo Light | шт | 3610
9300 | 130-04 | Батарейка Electronics CR2016 3V-85mAh | шт | 350
9301 | 130-07 | Батарейка Electronics CR1632 3V-140mAh | шт | 850
9302 | 130-08 | Батарейка Electronics V13GA-LR44 1.5-125mAh | шт | 150
9303 | 130-09 | Батарейка Professional Lithium CR123 A-3V | шт | 1400
9304 | 21 | Батарейка DURACELL AA | шт | 390
9305 | 130-010 | Батарейка Professional Electronics CR2450 3V | шт | 1200
9306 | 16586 | Зажим клемный H.F.W. 30mm?-80A "ЭНЕРГИЯ" | шт | 420
9307 | 1524 | Скоба СК-12-1-А | шт | 1100
9308 | 97 | Скоба СК-7-1А | шт | 1130
9309 | 15167 | Расцепитель независимый МХ+OF "ЭНЕРГИЯ" | шт | 1820
9310 | 15112 | Зажим клемный JXB-4/35 (на дин-рейку) "ЭНЕРГИЯ" | шт | 50
9311 | 120-350 | Звено промежуточное ПРТ-7-1 | шт | 885
9312 | 1526 | Разрядник РВО-6 У1 | шт | 9660
9313 | 16588 | Зажим клемный JXB-35/35 (на дин-рейку) "ЭНЕРГИЯ" | шт | 180
9314 | 15113 | Зажим клемный JXB-6/35 (на дин-рейку) "ЭНЕРГИЯ" | шт | 45
9315 | 16587 | Зажим клемный H.F.W. 35mm?-100A "ЭНЕРГИЯ" | шт | 480
9316 | 120-654 | Зажим аппаратный А1А-35-Т | шт | 620
9317 | 16545 | Звонок громкого боя UC4-75mm "ЭНЕРГИЯ" | шт | 2500
9318 | 509 | Зажим аппаратный А2А-120-Т | шт | 890
9319 | 8007 | Звено промежуточное ПРР-12-1 | шт | 5000
9320 | 120-436 | Зажим петлевой ПА1-1 | шт | 200
9321 | 120-433 | Зажим А2А-70-2 | шт | 885
9322 | 120-361 | Зажим плашечный ПА-2-2А | шт | 365
9323 | 100 | Изолятор стеклянный ПСД-70Е | шт | 6060
9324 | 642 | Зажим натяжной НБ-3-6 | шт | 4960
9325 | 3472 | Колпачок К-5 | шт | 50
9326 | 120-420 | Зажим А1А-70-2 | шт | 670
9327 | 3472 | Колпачок К-5 | шт | 65
9328 | 120-443 | Зажим соединительный СОАС-35-3 | шт | 450
9329 | 1303 | Ушко двухлапчатое У2К-7-16 | шт | 1140
9330 | 120-351 | Ушко У2-12-16 | шт | 2680
9331 | 122 | Зажим соединительный СОАС-120-3 | шт | 1780
9332 | 120-384 | Зажим ПС-2-1 | шт | 830
9333 | 6300 | Крюк под изолятор ТФ 20 | шт | 490
9334 | 120-434 | Ушко однолапчатое У1-7-16 | шт | 1105
9335 | 4865 | Колпачок К-10 | шт | 65
9336 | 120-360 | Зажим А1А-50-Т | шт | 650
9337 | 120-387 | Зажим А1А-95-2 | шт | 910
9338 | 120-437 | Зажим поддерживающий ПГН-5-3(К) | шт | 5400
9339 | 1306 | Серьга СР-12-16 | шт | 730
9340 | 120-368 | Зажим соединительный СОАС-185-3 | шт | 2930
9341 | 120-376 | Зажим А1А-70-Т | шт | 840
9342 | 120-511 | Зажим НБ-2-6 | шт | 1980
9343 | 2613 | Колпачок К-9 | шт | 65
9344 | 958 | Изолятор штыревой ШФ-20Г | шт | 1920
9345 | 120-383 | Зажим ПС-3-1 | шт | 985
9346 | 520 | Разъединитель РЛНД-1-10Б/400 УХЛ1 с ПРНЗ-10 | шт | 58500
9347 | 120-388 | Зажим А2А-95-2 | шт | 830
9348 | 6567 | Изолятор ТФ 20 | шт | 340
9349 | 170 | Зажим соединительный СОАС-70-3 | шт | 620
9350 | 120-364 | Зажим поддерживающий ПГН-3-5 | шт | 1625
9351 | 120-418 | Зажим ПА-2-2 | шт | 495
9352 | 2643 | Зажим ПС1-1 | шт | 540
9353 | 1305 | Серьга СР-7-16 | шт | 510
9354 | 3293 | Колпачок К-6 | шт | 60
9355 | 120-377 | Зажим А1А-95-Т | шт | 780
9356 | 120-386 | Зажим поддерживающий ПГН-2-6 | шт | 830
9357 | 120-435 | Зажим А2А-50-2 | шт | 830
9358 | 120-304 | Зажим А2А-35-Т | шт | 780
9359 | 1542 | Зажим натяжной НЗ-2-7 | шт | 3750
9360 | 1541 | Зажим НКК-1-1Б (клин № 1) | шт | 3250
9390 | 304-024 | Конвектор ЭВНБ-1 нержавейка | шт | 13230
9399 | 304-029 | Дизельный теплогенератор ДК-30П | шт | 102370
9404 | 304-025 | Конвектор ЭВНБ-1,5 нержавейка | шт | 14850
9405 | 304-023 | Конвектор ЭВНБ-0,5 нержавейка | шт | 11880
9413 | 303-033 | Бетоносмеситель Б-130 | шт | 81300
9416 | 304-011 | Тепловентилятор ТТ-6Т | шт | 28600
9417 | 304-030 | Дизельный теплогенератор ДК-20П | шт | 88200
9424 | 304-041 | Газовый теплогенератор КГ-10 | шт | 29400
9425 | 304-042 | Газовый теплогенератор КГ-81 | шт | 97300
Обогреватель
9435 | 117-016 | Обогреватель панельный конвекторный РС-18N 1.5кВт | шт | 15200
9438 | 117-025 | Обогреватель тепловентилятор FH-20BH | шт | 5600
9439 | 117-026 | Обогреватель напольный РТС-20RH | шт | 16000
9440 | 117-027 | Обогреватель галогенный НН-08-2H | шт | 5350
9442 | 117-029 | Обогреватель панельный конвекторный РС-27N 2,5кВт | шт | 21050
9443 | 117-030 | Обогреватель керамический PTC-16-C | шт | 10500
9444 | 117-031 | Обогреватель карбоновый СН-10-3С | шт | 18850
УЗОЛА
9454 | 18747 | Ящик силовой ЯРП-400П УЗ IP54 Узола исп.01 | шт | 49000
9455 | 2994 | Щиток ОЩВ-3-100-6-0-36 УХЛ4 IP31 Узола | шт | 14350
9456 | 3312 | Ящик силовой ЯБПВУ 100-IP54-УЗ-009 Узола 220559 | шт | 16150
9457 | 18746 | Ящик силовой ЯРП-250П УЗ IP54 Узола | шт | 33000
9458 | 4192 | Вводно-распред.устройство ВРУ-1-12-10 (1700*800*450) 250А | шт | 142800
9459 | 18750 | Ящик силовой ЯРП-630П-IP54 УЗ-Узола медная шина | шт | 80400
9460 | 18748 | Ящик силовой ЯРП-400-IP54-УЗ Узола исп.01 | шт | 36950
9461 | 18754 | ВРУ-1-21-10с ВР-IP31-УХЛ4-002 Узола (1700х800х450) | шт | 127200
9462 | 2808 | Вводно-распред.устройство ВРУ-1-13-20 (1700*800*450) 400А | шт | 171400
9463 | 325-028 | Корпус ВРУ-1 универсальный-IP31-УХЛ-004 Узола (1700х800х450) | шт | 62500
9464 | 18329 | Ящик силовой ЯРП-630-IP54-УЗ- Узола исп.01 | шт | 77200
9465 | 2812 | Вводно-распред.устройство ВРУ-1-25-65 (1700х800х450) 250/6х100/16 | шт | 112500
9466 | 18328 | Ящик силовой ЯБПВУ 250-IP54-УЗ-001 Узола | шт | 26800
9467 | 17877 | Ящик силовой ЯБПВУ 400 IP54 УЗ Узола | шт | 26800
9468 | 18743 | Ящик силовой ЯРП-100П УЗ IP54Узола исп | шт | 18650
9469 | 18757 | ШРС 1-01-5-54-УЗ-001 Узола (5х100)250А IP54 (1600x500x320) | шт | 65200
9470 | 18758 | ШРС 1-02-5-54-УЗ-001 Узола (3х100x2x63)250А (1600x500x320) | шт | 65200
9471 | 18759 | ШРС 1-04-7-54-УЗ-001 Узола (8х100)400А (1600x700x320) | шт | 84500
9472 | 18760 | ШРС 1-05-7-54-УЗ-001 Узола (4х100x4x63)(1600x700x320) | шт | 83700
9473 | 18761 | ШРС 1-09-7-54-УЗ-001 Узола (8х250)(1600x700x320) | шт | 100400
9474 | 18325 | Вводно-распред.устройство ВРУ-1-11-10c ВР-IP31-УХЛ4-002 Узола (1700*800*450) | шт | 155250
9475 | 2544 | ВРУ-1-21-10с ПЦ-IP31-УХЛ4-002 Узола (1700х800х450) | шт | 140700
9476 | 18755 | ВРУ-1-47-00-IP31-УХЛ4-002 Узола (1700х800х450) | шт | 89900
9477 | 325-025 | Корпус ВРУ-1 универсальный-005-IP31-УХЛ-4 Узола (1700х800х450) | шт | 58600
9478 | 113109 | Ящик силовой ЯРП11М-311-100А IP32-УХЛЗ КЭАЗ | шт | 18570
9531 | 1601 | Колодка клемная карболитовая ТС-2004 | шт | 3780
9532 | 1602 | Клемная колодка ТС-3004 (300А, 4п.) "SASSIN" | шт | 4720
9533 | 15110 | Клемная колодка ТС-1504 (150А, 4п.) "ЭНЕРГИЯ" | шт | 2940
9534 | 16322 | Клемная колодка ТВ-1504 (15А, 4п.) "ЭНЕРГИЯ" | шт | 170
9535 | 15115 | Клемная колодка ТВ-4506(45А.6п.)"ЭНЕРГИЯ" | шт | 485
9536 | 16589 | Клемная колодка TB-1512 (15А, 12п.) "ЭНЕРГИЯ" | шт | 480
9537 | 18409 | Клемная колодка ТВ-2506(25А.6п.)"ЭНЕРГИЯ" | шт | 480
9538 | 17446 | Клемная колодка ТВ-3512(35А.12п.)"ЭНЕРГИЯ" | шт | 1040
9539 | 33876 | Клемная колодка ТС-1504 (150А, 4п)ТДМ (0531-0106) | шт | 3150
9540 | 23378 | Клемная колодка ТС-1004 (100А,4п) TDM (0531-0104) | шт | 1555
9541 | 17897 | Клемная колодка ТВ-1506(15А.6п.)"ЭНЕРГИЯ" | шт | 250
9542 | 21827 | Клемная колодка ТВ-3506(35А.6п.)"ЭНЕРГИЯ" | шт | 710
9543 | 16323 | Клемная колодка ТВ-2512 (25А, 12п.) "ЭНЕРГИЯ" | шт | 750
9544 | 820 | Пост кнопочный XAL-J174 (ПКЛ-С-1Р-ГФ)"Stap"красный грибок с фиксацей ((1НЗ)IP54 (LMA) | шт | 1590
9545 | 13742 | Трансформатор понижающий JBKЗ-160 VA | шт | 16240
9546 | 12875 | Трансформатор понижающий JBKЗ-100 VA | шт | 12320
9547 | 13372 | Трансформатор понижающий JBKЗ-63 VA | шт | 8820
9548 | 13477 | Колодка клемная карболитовая ТС-4004 | шт | 8580
9549 | 12877 | Трансформатор понижающий JBKЗ-630 (380B.220B/220B.110B.24B.12B.6B) | шт | 43350
9550 | 11925 | Лента сигнальная ЛСЭ 750 (СЛ-750) "Осторожно Кабель" 100м | м | 200
9551 | 4658 | Лента сигнальная ЛСЭ 250 (СЛ-250) "Осторожно Кабель" 100м | м | 64
9552 | 387 | Лента сигнальная ЛСЭ 300 (СЛ-300) "Осторожно кабель" | м | 77
9553 | 121-09 | Плита для закрытия кабельных сетей 480*480*16 ПЗК | рул | 1050
9554 | 121-08 | Плита для закрытия кабельных сетей 360*480*16 ПЗК | рул | 780
9555 | 11923 | Лента оградит.ЛО-500/75, с лог."Проход Запрещен" 500м | рул | 2220
9556 | 121-014 | Лента сигнальная Внимание канализация ЛСК-200 "250п.м*200*200мкм" | рул | 12500
9557 | 3471 | Лента сигнальная ЛСЭ 600 (СЛ-600) "Осторожно кабель" | м | 160
9558 | 121-013 | Лента сигнальная Внимание водопровод ЛСВ-200 "250п.м*200*200мкм" | рул | 12500
9559 | 121-015 | Аварийное ограждение 1,3*25м А-45-1,3/25 | рул | 12590
9560 | 2680 | Лента сигнальная ЛСЭ 150 (СЛ-150) "Осторожно Кабель" | м | 38
9561 | 121-017 | Лента оградительная Эконом 200п,м,75мм*35мкм (красно-белый) | рул | 1080
9562 | 121-021 | Лента оградительная Эконом 200п,м,75мм (желто-черный) | шт | 790
9563 | 121-018 | Аварийное ограждение 1*20м оранжевый А-95/1/20 | шт | 3300
9564 | 121-019 | Аварийное ограждение оранжевый А-95/1/50 | рул | 8700
9565 | 121-020 | Конус сигнальный 750мм мягкий с3 светоотражающими полосами (Оранжевый) КС-3.8-.0 | шт | 3980
9566 | 121-016 | Аварийное ограждение 2*25м А-45/2/25 | рул | 19350
9567 | 121-022 | Лента сигнальная "Электро"450мм/100 п.м красно-черный | м | 136
Муфты
9608 | 10955 | Муфта концевая (нар.) 3КНТп-10-70-120 Б (КВТ) | шт | 17400
9609 | 1990 | Муфта конц. (нар). 4КНТп -1 35-50 ЭРГ | Компл | 5290
9612 | 421 | Муфта 3КВТп-10 (150-240) с болт.након. | шт | 17200
9613 | 762 | Муфта соединительная 4СТп-1- 70-120 (КВТ) | шт | 18900
9615 | 1688 | Муфта концевая 4КВНТп-1-70/120 (КВТ) | шт | 8200
9617 | 1687 | Муфта концевая 4КВНТп-1-25/50-Б- (КВТ) | шт | 10000
9619 | 1570 | Муфта конц. кабельная 3КНТп-10- 25/50 (КВТ) | шт | 9490
9622 | 1690 | Кабельная муфта 4КВНТп-1-150/240 (Б) (КВТ) | шт | 15350
9629 | 1755 | Муфта 3КВТп-10 150-240 | шт | 17000
9631 | 419 | Муфта 3КНТп-10 (150-240) с болт.након. | шт | 20000
9634 | 1686 | Муфта концевая 4КВНТп-1-25/50 (КВТ) | шт | 6800
9635 | 417 | Муфта 3КНТп-10 (25/50) Б (КВТ) | шт | 14200
9637 | 938 | Муфта 3КНТп-10- 70/120 (КВТ) | шт | 13500
9642 | 1689 | Муфта концевая 4КВНТп-1-70/120-Б-(КВТ) | шт | 14000
9646 | 1233 | Муфта 4СТп-1-150/240 Б (КВТ) | шт | 30000
9647 | 4641 | Муфта 3КВТп-10-70/120 Б (КВТ) | шт | 15000
9648 | 17043 | Муфта соедин. 3СТп-10-(70-120) Б (КВТ) | шт | 36500
9649 | 2001 | Муфта соедин. 3СТп-10-150/240 Б (КВТ) | шт | 42925
9651 | 2397 | Муфта 3СТП-10 (150-240) с соединителями (непаяный комплект заземления)3ЭТА) | шт | 34700
9653 | 17714 | Муфта соединительная 3СТп-10-25-50 | шт | 25200
9655 | 4660 | Муфта концевая 3КНТп-10-150/240 (КВТ) | шт | 16000
9656 | 1666 | Кабельная муфта 4КВНТп-1-150/240 (КВТ) | шт | 9100
9658 | 116-704 | Муфта соединительная для двустенной трубы d110 | шт | 1265
9660 | 126-01 | Лампа LED WOLTA 25S55BL9E27 | шт | 845
9661 | 126-02 | Лампа LED WOLTA 25S45GL7E14 | шт | 765
9662 | 126-03 | Лампа LED WOLTA 25S45GL7E27 | шт | 765
9663 | 126-04 | Лампа LED WOLTA 25SC7E14 | шт | 1050
9664 | 126-05 | Лампа LED WOLTA 25SC7E27 | шт | 1050
9665 | 126-06 | Лампа LED WOLTA 25S75R7GX53 | шт | 1380
9666 | 126-07 | Лампа LED WOLTA 25SMR16-220-7GU5.3 | шт | 1050
9667 | 126-08 | Лампа энергосберегающая WOLTA 10S11GX53. | шт | 1355
9668 | 126-09 | Лампа энергосберегающая WOLTA 10SFSP15E14. | шт | 890
9669 | 126-010 | Лампа энергосберегающая WOLTA 10SFSP15E27. | шт | 890
9670 | 126-011 | Лампа энергосберегающая WOLTA 10SFSP20E14. | шт | 1015
9671 | 126-012 | Лампа энергосберегающая WOLTA 10SFSP20E27. | шт | 1015
9672 | 126-013 | Лампа энергосберегающая WOLTA 10SFSP30E27. | шт | 1405
9673 | 126-014 | Переходник Wolta E27-E40 | шт | 165
9674 | 126-015 | Светодиодный прожектор WFL-20W/01, 5500K, 20 W SMD, IP 65 | шт | 6600
9675 | 126-016 | Светодиодный прожектор WFL-30W/01, 5500K, 30 W SMD, IP 65 | шт | 8300
9676 | 126-017 | Светодиодный прожектор WFL-150W/06, 5500K, 150 W SMD, IP 65 | шт | 24200
9677 | 126-018 | Светодиодный прожектор WFL-200W/06, 5500K, 200 W SMD, IP 65 | шт | 29200
9678 | 126-019 | Светодиодный прожектор WFL-10W/02, 5500K, 10 W SMD, IP 65 | шт | 2300
9679 | 126-020 | Светодиодный прожектор WFL-20W/06, 5500K, 20 W SMD, IP 65 | шт | 2000
9680 | 126-021 | Светодиодный прожектор WFL-30W/02,5500K, 30 W SMD, IP 65 | шт | 7085
9681 | 126-022 | Светодиодный прожектор WFL-50W/02, 5500K, 50 W SMD, IP 65 | шт | 10625
9682 | 126-023 | Светильник светодиодный влагозащищенный LWP20-С 20W 6500 К | шт | 4500
9683 | 126-024 | Светильник светодиодный влагозащищенный LWP40-С 40W 6500 К | шт | 8675
9684 | 126-025 | Светодиодный потолочный светильник LCL12-RC 12W круг 6500 K | шт | 3000
9685 | 126-026 | Светодиодный потолочный светильник LCL12-RCs с сенс 12W круг 6500 K | шт | 10055
9686 | 126-027 | Светодиодный потолочный светильник LCL8-OC 8W овал 6500 K | шт | 2000
9687 | 126-028 | Светодиодный прожектор WFL-30W/B, 5500K, chipset genesis | шт | 5665
9688 | 126-029 | Светодиодный прожектор WFL-50W/B, 5500K, chipset genesis | шт | 8500
9689 | 126-030 | Светодиодный прожектор WFL-150HP/B, 5500K. | шт | 46035
9690 | 126-031 | Светодиодный прожектор WFL-200HP/B, 5500K. | шт | 58785
9691 | 126-032 | Лампа LED WOLTA 25S60BL11E27-S | шт | 1100
9692 | 126-033 | Светодиодный прожектор LFL-10/04, 5500K, 10 Вт LED, IP 65 | шт | 3000
9693 | 126-034 | Светодиодный прожектор LFL-20/04, 5500K, 20 Вт LED, IP 65 | шт | 4500
9694 | 126-035 | Светодиодный прожектор LFL-30/04, 5500K, 30 Вт LED, IP 65 | шт | 6500
9695 | 126-036 | Светильник светодиодный LLFW36W01 36Вт,6500К | шт | 3555
9696 | 126-042 | Светодиодный прожектор WFL-10W/06, 5500K, 10 W SMD, IP 65 | шт | 1500
9697 | 126-037 | Светильник светодиодный LLFW18W01 18Вт,6500К | шт | 1800
9698 | 126-038 | Светодиодный прожектор WFL-20W/03, 5500K, 20 W SMD, IP 65 | шт | 2800
9699 | 126-039 | Светодиодный прожектор WFL-30W/06, 5500K, 30 W SMD, IP 65 | шт | 3000
9700 | 126-040 | Светодиодный прожектор WFL-50W/03, 5500K, 50 W SMD, IP 65 | шт | 8000
9701 | 126-041 | Светодиодный прожектор WFL-100W/06, 5500K, 100 W SMD, IP 65 | шт | 11000
9702 | 126-043 | Светодиодный прожектор WFL-50W/06, 5500K, 50 W SMD, IP 65 | шт | 5000
9703 | 126-044 | Светодиодный прожектор WFL-70W/06, 5500K, 70 W SMD, IP 65 | шт | 7390
9704 | 126-046 | Светодиодная панель WOLTA WLRС01 36 BT 6500K 2800 Лм 1195*180*19 мм 1/4 | шт | 5250
9705 | 126-047 | Светильник светодиодный CLL0724W-WAVE | шт | 5250
9706 | 126-048 | Светильник светодиодный CLL0748W-WAVE | шт | 12600
9707 | 126-045 | Светильник потолочный Brilliant-CL60E14-5WH | шт | 28600
9708 | 126-049 | Светильник светодиодный WT82120-02 (лампа в комплект не входит) IP20 | шт | 2400
9709 | 126-050 | Светильник светодиодный WT8260-02 (лампа в комплект не входит) IP20 | шт | 2020
9710 | 126-051 | Светильник светодиодный WT8-01 (лампа в комплект не входит) 1266мм,IP65 | шт | 4200
9711 | 126-052 | Светильник светодиодный LWP36C-02 36W 6500 K IP65 | шт | 7230
9712 | 126-053 | Светодиодный прожектор WFL-20W/05s, 5500K, 20 Bт LED, IP 65 | шт | 5500
9713 | 126-054 | Светодиодный прожектор WFL-30W/05s, 5500K, 30 Bт LED, IP 65 | шт | 7500
9714 | 126-055 | Светодиодный прожектор WFL-50W/05s, 5500K, 50 Bт LED, IP 65 | шт | 11100
9715 | 128-01 | Лампа GLDEN-CF-7-230-E14-6500 638100 | шт | 400
9716 | 128-02 | Лампа GLDEN-CF-8-230-E14-6500 638400 | шт | 470
9717 | 128-03 | Лампа GLDEN-CC-7-230-E14-4500 638900 | шт | 930
9718 | 128-04 | Лампа GLDEN-CC-8-230-E14-4500 639200 | шт | 1100
9719 | 128-05 | Лампа GLDEN-G45F-8-230-E14-6500 641100 | шт | 400
9720 | 128-06 | Лампа GLDEN-G45F-8-230-E27-6500 640200 | шт | 400
9721 | 128-07 | Лампа GLDEN-G45C-8-230-E27-6500 641700 | шт | 1100
9722 | 128-08 | Лампа GLDEN-G4-3.5-M-12-4500 5/100/500 653100 | шт | 450
9723 | 128-09 | Лампа GLDEN-G4-3.5-S-12-4500 5/100/500 652500 | шт | 480
9724 | 128-010 | Лампа GLDEN-G4-4-S-220-4500 5/100/500 651700 | шт | 480
9725 | 128-011 | Лампа GLDEN-G9-7-P-220-4500 5/100/500 654100 | шт | 750
9726 | 128-012 | Лампа GLDEN-G9-4-M-220-4500 5/100/500 653500 | шт | 480
9727 | 128-013 | Лампа GENERAL G-JCDR-50-230-GU5.3 1/10/200 8014 | шт | 245
9728 | 128-014 | Светильник GCF-14-IP65-R-4 1/20 437700 | шт | 1800
9729 | 128-015 | Светильник GCF-14-IP65-О-4 1/20 437800 | шт | 2100
9730 | 128-016 | Светильник GCF-6-IP40-R-4 1/40 432800 | шт | 1730
9731 | 128-017 | Светильник GCF-12-IP40-R-4 1/20 432900 | шт | 2800
9732 | 128-018 | Светильник GCF-17-IP40-R-4 1/20 437200 | шт | 2200
9733 | 128-019 | Прожектор GTAB-10-IP65-6500 1/10 402900 | шт | 2150
9734 | 128-020 | Прожектор GTAB-20-IP65-6500 1/10 403000 | шт | 1600
9735 | 128-021 | Прожектор GTAB-30-IP65-6500 1/10 403100 | шт | 2000
9736 | 128-022 | Прожектор CTAB-80-IP65-6500 1/5 | шт | 10700
9737 | 128-023 | Лампа GO-G45F-8-230-E27-4500 1/10/100 100121 | шт | 350
9738 | 128-024 | Лампа GO-G45F-8-230-E14-4500 1/10/100 100119 | шт | 350
9739 | 128-025 | Лампа GO-GF-8-230-E27-4500 1/10/100 | шт | 500
9740 | 128-026 | Лампа GO-CF-8-230-E14-4500 1/10/100 | шт | 420
9741 | 128-027 | Лампа GLDEN-CS-7-230-E14-6500 1/10/100 649700 | шт | 550
9742 | 128-028 | Лампа GLDEN-CS-7-230-E27-6500 1/10/100 649800 | шт | 800
9743 | 128-029 | Лампа GLDEN-CWS-7-230-E14-6500 1/10/100 649901 | шт | 550
9744 | 128-030 | Лампа GLDEN-WA60-14-230-E27-4500 угол.270 637100 | шт | 550
9745 | 128-032 | Лампа GLDEN-WA60-11-230-E27-4500 угол.270 636800 | шт | 370
9746 | 128-033 | Светодиодная панель GLP-RW13-172-12-4 4105 | шт | 1600
9747 | 128-034 | Светодиодная панель GLP-RW13-225-18-4 4109 | шт | 2300
9748 | 128-035 | Лампа GLDEN-WA60-14-230-E27-6500 угол.270 637200 | шт | 600
9749 | 128-036 | Лампа GLDEN-G45F-7-230-E14-6500 640800 | шт | 350
9750 | 128-037 | Лампа GLDEN-G45F-7-230-E27-6500 639900 | шт | 350
9751 | 128-038 | Прожектор GLFL-50-IP65-4500 4003 | шт | 6320
9752 | 128-039 | Лампа GLDEN-MR16-8-230-GU5.3-6500 636300 | шт | 590
9753 | 128-031 | Лампа GLDEN-WA60-17-230-E27-6500 угол.270 637500 | шт | 700
9754 | 128-040 | Лампа GLDEN-CF-7-230-E27-6500 650200 | шт | 385
9755 | 128-041 | Лампа GLDEN-CF-8-230-E27-6500 638700 | шт | 450
9756 | 128-042 | Лампа GLDEN-CFW-7-230-E14-6500 1/10/100 649000 | шт | 400
9757 | 128-043 | Лампа GLDEN-G45C-8-230-E27-4500 641600 | шт | 780
9758 | 128-044 | Лампа GLDEN-R39-5-230-E14-4500 1/10/100 648300 | шт | 400
9759 | 128-045 | Лампа GLDEN-R50-7-230-E14-4500 1/10/100 648600 | шт | 400
9760 | 128-046 | Лампа GLDEN-R63-8-230-E27-4500 651000 | шт | 500
9761 | 128-047 | Лампа GLDEN-WA60-9-230-E27-6500 угол.270 636600 | шт | 500
9762 | 128-048 | Лампа GLDEN-WA60-17-230-E27-4500 угол.270 637400 | шт | 680
9763 | 128-049 | Лампа GENERAL-G-JC-10-12-G4 1/100/1000 8008 | шт | 50
9764 | 128-050 | Лампа GENERAL G-JC-50-12-GY6.35 1/100/1000 8011 | шт | 150
9765 | 128-051 | Светодиодная панель GLP-S12-600-40-4 1/5 4113 | шт | 7400
9766 | 128-053 | Прожектор GTAB-10-IP65-6500 403800 | шт | 2000
9767 | 128-054 | Прожектор GTAB-20-IP65-6500 403900 | шт | 1600
9768 | 128-055 | Прожектор GTAB-30-IP65-6500 404000 | шт | 2300
9769 | 128-052 | Прожектор GTAB-70-IP65-6500 404200 | шт | 5000
9770 | 128-056 | Лампа GLDEN-A60S-M-10-230-E27-6500 649937 | шт | 720
9771 | 128-057 | Лампа GLDEN-A60S-M-13-230-E27-6500 649940 | шт | 1050
9772 | 128-058 | Лампа GLDEN-А60S-M-8-230-E27-6500 649934 | шт | 470
9773 | 128-059 | Лампа GLDEN-CS-M-6-230-E14-6500 649943 | шт | 580
9774 | 128-060 | Лампа GLDEN-CS-M-6-230-E27-6500 649946 | шт | 400
9775 | 128-061 | Лампа GLDEN-CS-M-7-230-E14-6500 649949 | шт | 500
9776 | 128-062 | Лампа GLDEN-CS-M-7-230-E27-6500 649952 | шт | 500
9777 | 128-063 | Лампа GLDEN-G45S-M-6-230-E14-6500 649961 | шт | 550
9778 | 128-064 | Лампа GLDEN-G45S-M-6-230-E27-6500 649964 | шт | 400
9779 | 128-065 | Лампа GLDEN-G45S-M-7-230-E14-6500 649967 | шт | 650
9780 | 128-066 | Лампа GLDEN-G45S-M-7-230-E27-6500 649970 | шт | 650
9781 | 128-067 | Лампа GENERAL G-J189-1000-230-R7s 1/50/500 8036 | шт | 300
9782 | 128-068 | Лампа GENERAL G-J254-1500-230-R7s 1/50/500 8037 | шт | 350
9783 | 128-069 | Лампа GFSP 20 E27 4000 730010 | шт | 810
9784 | 128-070 | Лампа GFSP 30 E27 4000 730016 | шт | 1000
9785 | 128-073 | Лампа GLDEN-CF-8-230-E14-4500 638300 | шт | 470
9786 | 128-074 | Лампа GLDEN-CF-8-230-E27-4500 638600 | шт | 450
9787 | 128-075 | Лампа GLDEN-CWS-M-7-230-E14-6500 649958 | шт | 510
9788 | 128-076 | Лампа GLDEN-GX53-9-230-GX53-4500 642800 | шт | 530
9789 | 128-071 | Лампа GLDEN-WA60-20-230-E27-4500 угол 270 690000 | шт | 750
9790 | 128-072 | Лампа GFSP 26 E27 4000 730013 | шт | 850
9791 | 128-077 | Аппарат пускорегулирующий General G-EB-E136 220-240V 5408 | шт | 1700
9792 | 128-079 | Аппарат пускорегулирующий General G-EB-E218 220-240V 5410 | шт | 1600
9793 | 128-080 | Аппарат пускорегулирующий General G-EB-E236 220-240V 5411 | шт | 2200
9794 | 128-081 | Лампа GENERAL G-JC-20-12-G4 1/100/1000 8009# | шт | 150
9795 | 128-082 | Прожектор GTAB-20-IP65-6500-S 403500 | шт | 5600
9796 | 128-083 | Прожектор GTAB-30-IP65-6500-S 403600 | шт | 5300
9797 | 128-084 | Прожектор GTAB-50-IP65-6500 403104 | шт | 3235
9798 | 128-085 | Прожектор GTAB-50-IP65-6500-S 403700 | шт | 8000
9799 | 128-078 | Лампа GLDEN-CWS-8-230-E14-6500 649988 | шт | 550
9800 | 128-088 | Светильник GCF-12-IP40-R-4(-,-) K4000 437100 | шт | 1720
9801 | 128-089 | Светильник GCF-6-IP40-R-4 K4000 437000 | шт | 1730
9802 | 128-086 | Лампа GO-G45F-8-230-E14-4500 100123 | шт | 380
9803 | 128-087 | Лампа GO-G45F-8-230-E27-4500 1/10/100 100125 | шт | 380
9804 | 128-091 | Лампа GLDEN-CS-6-230-E27-4500 646400 | шт | 580
9805 | 128-092 | Лампа GLDEN-MR16-7-230-GU5.3-6500 643600 | шт | 400
9806 | 128-093 | Лампа GLDEN-CS-8-230-E14-6500 1/10/100 649973 | шт | 720
9807 | 128-094 | Лампа GLDEN-G45S-M-6-230-E27-2700 1/10/100 649962 | шт | 510
9808 | 128-095 | Лампа GLDEN-R50-7-230-E14-6500 1/10/100 648700 | шт | 400
9809 | 128-096 | Лампа GLDEN-R63-8-230-E27-6500 651100 | шт | 500
9810 | 128-097 | Лампа GLDEN-R80-10-230-E27-6500 628600 | шт | 1000
9811 | 128-098 | Светильник GLTL-001-5-220 белый, сенс вкл, димм (1/12) 800001 | шт | 5500
9812 | 128-099 | Светильник GLTL-003-3-220 белый, сенс вкл, димм (1/32) 800003 | шт | 3000
9813 | 128-100 | Светильник GLTL-004-5-220 синий (1/6) 800004 | шт | 4200
9814 | 128-101 | Светильник GLTL-009-5-220 белый (1/12) 800009 | шт | 4800
9815 | 128-102 | Светильник GLTL-015-5-220 черный (1/24) 800015 | шт | 3400
9816 | 128-103 | Светильник GLTL-016-5-220 зеленый (1/24) 800016 | шт | 4500
9817 | 128-104 | Светильник GTL-001-60-220 белый на прищепке (1/70) 800101 | шт | 1450
9818 | 128-105 | Светильник GTL-007-60-220 белый на основании (1/50) 800107 | шт | 1550
9819 | 128-106 | Светильник GTL-008-60-220 черный на основании (1/50 800108 | шт | 1550
9820 | 128-107 | Высокомощная светодиодная лампа GLDEN-HPL-30-230-E27-6500 660001 | шт | 1520
9821 | 128-108 | Высокомощная светодиодная лампа GLDEN-HPL-40-230-E27-6500 660002 | шт | 2060
9822 | 128-110 | Лампа GLDEN-WA60-9-230-E27-2700 угол 270 636400 | шт | 350
9823 | 128-129 | Светильник GCF-17-IP65-R-4 434200 | шт | 2300
9824 | 128-111 | Светильник GCF-17-IP65-RS-4 434800 | шт | 5660
9825 | 128-112 | Светильник GCF-9-IP65-R-4 437500 | шт | 1600
9826 | 128-113 | Лампа GLDEN-WA60-11-230-E27-6500 угол 270 636900 | шт | 400
9827 | 128-114 | Светильник GSMCL-001-12-4 Bianca (1/12) 800201 | шт | 1950
9828 | 128-115 | Светильник GSMCL-001-18-4 Bianca (1/12) 800202 | шт | 2900
9829 | 128-116 | Светильник GSMCL-001-24-4 Bianca (1/10) 800203 | шт | 3650
9830 | 128-117 | Светильник GSMCL-002-12-4 Favi (1/12) 800204 | шт | 2150
9831 | 128-118 | Светильник GSMCL-002-18-4 Favi (1/12) 800205 | шт | 2900
9832 | 128-119 | Светильник GSMCL-002-24-4 Favi (1/10) 800206 | шт | 3650
9833 | 128-120 | Светильник GSMCL-003-12-4 Bolla (1/12) 800207 | шт | 2100
9834 | 128-121 | Светильник GSMCL-003-18-4 Bolla (1/12) 800208 | шт | 2900
9835 | 128-122 | Светильник GSMCL-003-24-4 Bolla (1/10) 800209 | шт | 3650
9836 | 128-123 | Светильник GSMCL-004-12-4 Ricamo (1/12) 800210 | шт | 2180
9837 | 128-124 | Светильник GSMCL-004-18-4 Ricamo (1/12) 800211 | шт | 3200
9838 | 128-125 | Светильник GSMCL-004-24-4 Ricamo (1/10) 800212 | шт | 3900
9839 | 128-126 | Светильник GSMCL-005-12-4 Finestra (1/12) 800214 | шт | 2100
9840 | 128-127 | Светильник GSMCL-005-18-4 Finestra (1/12) 800215 | шт | 2900
9841 | 128-128 | Светильник GSMCL-005-24-4 Finestra (1/10) 800216 | шт | 3650
9842 | 128-131 | Лента светодиодная GLS-2835-120-9,6-12-IP65-6 501510 | шт | 2600
9843 | 128-130 | Светильник GLL-600-36-IP40-6 414600 | шт | 3900
9844 | 128-132 | Светодиодная лента GLS-2835-60-4.8-12-IP65-R красный 500610 | шт | 1250
9845 | 128-133 | Светодиодная лента GLS-2835-60-4.8-12-IP65-B синий 500810 | шт | 1250
9846 | 128-134 | Светодиодная лента GLS-3528-60-4.8-12-IP65-Y желтый 5009 | м | 1250
9847 | 128-135 | Светодиодная лента GLS-3528-60-4.8-12-IP65-G зеленый 5007 | шт | 1250
9848 | 128-136 | Лента светодиодная GLS-5050-60-14.4-220-IP67-6 катушка 50м + шнур питания белый 5047 | м | 800
9849 | 128-137 | Лента светодиодная GLS-5050-60-14.4-220-IP67-RGB катушка 50м + rgb контролер 5052 | м | 800
9850 | 128-138 | Лента светодиодная GLS-2835-60-6-220-IP67-G катушка 50м + шнур питания зеленая 504310 | м | 400
9851 | 128-139 | Светодиодный драйвер GDLI-60-IP67-12 5110 | шт | 4100
9852 | 128-140 | Коннектор GSC8-CS-IP20 5202 | шт | 85
9853 | 128-141 | Светодиодный драйвер GDLI-60-IP20-12 512400 | шт | 2000
9854 | 128-142 | Светодиодный драйвер GDLI-100-IP20-12 512500 | шт | 2810
9855 | 128-143 | Светодиодный драйвер GDLI-120-IP20-12 512600 | шт | 2790
9856 | 128-144 | RGB Контроллер GDC-RGB-500-IP20-220 512110 | шт | 1520
9857 | 128-145 | Коннектор GSC8-JCS-IP20 5200 | шт | 150
9858 | 128-146 | Коннектор GSC8-SS-IP20 5203 | шт | 50
9859 | 128-147 | Коннектор GSC8-SCS-IP20 5201 | шт | 150
9860 | 128-148 | Коннектор GSC8-SLS-IP20 520010 | шт | 200
9861 | 128-149 | Коннектор GSC8-STS-IP20 520011 | шт | 300
9862 | 128-150 | Коннектор GSC8-SXS-IP20 520012 | шт | 350
9863 | 128-151 | Диммер для светодиодной ленты GDD-96-R-IP20-12 8A 511711 | шт | 1600
9864 | 128-152 | Шнур питания с вилкой G-5050-P-IP67 уп. по 1шт 5216 | шт | 700
9865 | 128-153 | Шнур питания с вилкой G-3528-P-IP67 уп. по 1шт (для ленты 60 диодов) 5212 | шт | 650
9866 | 128-154 | Коннектор G-3528-M-IP20 уп. по 10шт 5213 | шт | 100
9867 | 128-155 | Заглушка для ленты G-3528-E-IP20 уп. по 10шт 5214 | шт | 20
9868 | 128-156 | Скоба крепления ленты G-3528-C-IP20 уп. по 10шт 5219 | шт | 10
9869 | 128-157 | Коннектор G-5050-M-IP20 уп. по 10шт 5217 | шт | 100
9870 | 128-158 | Заглушка для ленты G-5050-E-IP20 уп. по 10шт 5218 | шт | 20
9871 | 128-159 | Скоба крепления ленты G-5050-C-IP20 уп. по 10шт 5220 | шт | 10
9872 | 128-160 | Средний коннектор G-5050-M-IP20-RGB уп. по 10шт 5221 | шт | 150
9873 | 128-161 | Заглушка для ленты G-5050-E-IP20-RGB уп. по 10шт 5222 | шт | 20
9874 | 128-162 | Скоба крепления ленты G-5050-C-IP20-RGB уп. по 10шт 5226 | шт | 10
9875 | 128-163 | Высокомощная светодиодная лампа GLDEN-HPL-65-230-E27/E40-6500 660008 | шт | 5000
9876 | 128-164 | Лампа GLDEN-WA60-20-230-E27-6500 угол 270 690100 | шт | 800
9877 | 128-165 | Лампа GLDEN-WA67-25-230-E27-6500 угол 270 690300 | шт | 900
9878 | 128-166 | Лампа GLDEN-3WA60-14-230-E27-4500 670400 | шт | 440
9879 | 128-167 | Лампа GLDEN-3WA60-14-230-E27-6500 670500 | шт | 460
9880 | 128-168 | Лампа GLDEN-3WA60-17-230-E27-4500 670600 | шт | 550
9881 | 128-169 | Лампа GLDEN-3WA60-17-230-E27-6500 670700 | шт | 550
9882 | 128-170 | Лампа GLDEN-3WA60-20-230-E27-4500 670800 | шт | 650
9883 | 128-171 | Лампа GLDEN-3WA60-20-230-E27-6500 670900 | шт | 650
9884 | 128-172 | Комплект ламп GLDEN-3CF-7-230-E14-6500 691800 | шт | 310
9885 | 128-173 | Комплект ламп GLDEN-3CF-8-230-E14-6500 692100 | шт | 355
9886 | 128-174 | Комплект ламп GLDEN-3G45F-8-230-E27-6500 691500 | шт | 355
9887 | 128-175 | Подвес GLH-ME-E27-БРОНЗА 682000 | шт | 2990
9888 | 128-176 | Подвес GLH-ME-E27-ЛАТУНЬ 682100 | шт | 2990
9889 | 128-177 | Подвес GLH-ME-E27-МЕДЬ 682300 | шт | 2990
9890 | 128-178 | Подвес GLH-ME-E27-НИКЕЛЬ 682400 | шт | 2990
9891 | 128-179 | Лампа GLDEN-А75S-13-230-E27-2700 Золотая 655318 | шт | 1800
9892 | 128-180 | Лампа GLDEN-BS-10-230-E27-2700 655319 | шт | 3500
9893 | 128-181 | Лампа GLDEN-G125S-10-230-E27-2700 Золотая 655310 | шт | 3040
9894 | 128-182 | Лампа GLDEN-ST64S-13-230-E27-2700 Золотая 655303 | шт | 2100
9895 | 128-183 | Лампа GLDEN-ST64S-8-230-E27-2700 Золотая 655301 | шт | 1560
9896 | 128-184 | Светильник GLTL-005-5-220 белый (1/6) 800005 | шт | 3400
9897 | 128-185 | Светильник GLTL-005-5-220 красный (1/12) 800007 | шт | 4580
9898 | 128-186 | Светильник GLTL-008-5-220 белый (1/12) 800008 | шт | 4580
9899 | 128-187 | Светильник GLTL-010-5-220 белый (1/20) 800010 | шт | 3400
9900 | 128-188 | Светильник GLTL-011-5-220 черный (1/20) 800011 | шт | 3400
9901 | 128-189 | Светильник GLTL-020-5 черный (1/24) 800020 | шт | 3700
9902 | 128-190 | Светильник GLTL-021-5 белый (1/24) 800021 | шт | 3700
9903 | 128-191 | Светильник GSMCL-032-Smart-48-R Diamond (1/20) 800302 | шт | 10750
9904 | 128-192 | Светильник GSMCL-032-Smart-48-R Saturn (1/20) 800305 | шт | 10900
9905 | 128-193 | Светильник GSMCL-042-Smart-72 Diamond (1/10) 800303 | шт | 13900
9906 | 128-194 | Светильник GSMCL-042-Smart-72 Saturn (1/10) 800306 | шт | 13300
9907 | 128-195 | Светильник GSMCL-042-Smart-72 Wave (1/10) 800304 | шт | 13950
9908 | 128-196 | Светильник GSMCL-066-Smart-96 Saturn (1/10) 800307 | шт | 18000
9909 | 128-197 | Светильник GTL-021-60-220 белый на прищепке 800121 | шт | 1450
9910 | 128-198 | Светильник GTL-022-60-220 черный на прищепке 800122 | шт | 1450
9911 | 128-199 | Светильник GTL-023-60-220 синий на прищепке 800123 | шт | 1450
9912 | 128-200 | Светильник GTL-024-60-220 зеленый на прищепке 800124 | шт | 1450
9913 | 128-201 | Светильник GTL-025-60-220 красный на прищепке 800125 | шт | 1450
9914 | 128-202 | Светильник GTL-026-60-220 желтый на прищепке 800126 | шт | 1430
9915 | 128-203 | Светильник GTL-027-60-220 белый на основании 800127 | шт | 1650
9916 | 128-204 | Светильник GTL-028-60-220 черный на основании 800128 | шт | 1650
9917 | 128-205 | Светильник GTL-029-60-220 синий на основании 800129 | шт | 1650
9918 | 128-206 | Светильник GTL-030-60-220 зеленый на основании 800130 | шт | 1650
9919 | 128-207 | Светильник GTL-031-60-220 красный на основании 800131 | шт | 1650
9920 | 128-208 | Светильник GTL-032-60-220 желтый на основании 800132 | шт | 1650
9921 | 128-209 | Лампа GLDEN-GX53-9-230-GX53-6500 642900 | шт | 550
9922 | 128-210 | Лампа GLDEN-R39-5-230-E14-6500 648400 | шт | 400
9923 | 128-211 | Прожектор GTAB-20-IP65-6500 403102 | шт | 1585
9924 | 128-212 | Лента светодиодная CLS-5730-60-12-220-IP67-6 Катушка 50м+шнур питания 504710 | м | 750
9925 | 128-229 | Лента светодиодная GLS-5050-60-14.4-220-IP67- 3 катушка 50м + шнур питания 3000К 5046 | м | 600
9926 | 128-213 | Светильник GCT5-600-18-IP65-6 44011 | шт | 2200
9927 | 128-214 | Светильник GCT4-1200-36-IP65-6 440006 | шт | 3300
9928 | 128-215 | Светильник GT5B-900-15-IP40-4 414400 | шт | 1730
9929 | 128-216 | Светильник GT5B-1200-18-IP40-4 414100 | шт | 1900
9930 | 128-217 | Светильник GT5B-300-5-IP40-4 414200 | шт | 1100
9931 | 128-218 | Профиль GAL-GLS-2000-7-16 (2м профиль+2м рассеиватель+2заглушки+4 скобы с шурупами) 523300 | Компл | 1200
9932 | 128-219 | Профиль GAL-GLS-2000-19-19 угловой (2м профиль+2м рассеиватель+2заглушки+4 скобы с шурупами)523200 | Компл | 2400
9933 | 128-220 | Профиль GAL-GLS-2000-16-16 угловой круглый (2м профиль+2м рассеиватель+2заглушки+4 скоб с шурупами) | Компл | 1800
9934 | 128-221 | Профиль GAL-GLS-2000-12-16 (2м профиль+2м рассеиватель+2заглушки+4 скобы с шурупами) 522400 | Компл | 1500
9935 | 128-222 | Прожектор GTAB-100-IP65-6500 403106 | шт | 7000
9936 | 128-223 | Прожектор GTAB-150-IP65-6500 403107 | шт | 11000
9937 | 128-224 | Лампа GLDEN-ST64DSS-6-230-E27-1800 1/5/20 685000 | шт | 3260
9938 | 128-225 | Лампа GLDEN-CS-DEM-8-230-E14-4500 1/10/100 686800 | шт | 870
9939 | 128-226 | Лампа GLDEN-CS-DEM-8-230-E14-2700 1/10/100 686700 | шт | 870
9940 | 128-227 | Лампа GLDEN-MR16-10-230-GU5.3-6500 686400 | шт | 550
9941 | 128-228 | Лампа GLDEN-MR16-10-230-GU5.3-4500 686300 | шт | 550
9942 | 128-230 | Ламподержатель (поликарбонат) GK-HC-21A-1109 1/2500 06000 | шт | 80
9943 | 128-231 | Ламподержатель (поликарбонат) GK-HC-21-1009 1/3000 06001 | шт | 80
9944 | 128-232 | Ламподержатель со стартером (поликарбонат) GK-HC-17А-5023 1/800 06003 | шт | 130
9945 | 128-233 | Стартеродержатель (поликарбонат) GK-HN-21А-5317 1/4000 | шт | 80
9946 | 128-234 | Светодиодная панель GLP-S12-600-36-6 439600 | шт | 7400
9947 | 128-235 | Светильник GCF-26-IP40-RS-4 433700 | шт | 5860
9948 | 128-236 | Светильник GCF-14-IP65-R-6 440024 | шт | 1680
9949 | 128-237 | Светильник GCF-17-IP65-R-6 440025 | шт | 2490
9950 | 128-238 | Светильник GCF-22-IP65-R-6 440026 | шт | 3150
9951 | 128-239 | Лампа GLDEN-WA67-25-230-E27-4500 угол 270 690200 | шт | 850
9952 | 128-240 | Высокомощная светодиодная лампа GLDEN-HPL-80ВТ-230-E27-6500 694200 | шт | 3800
9953 | 128-241 | Высокомощная светодиодная лампа GLDEN-HPL-100ВТ-230-E27-6500 694300 | шт | 9700
9954 | 128-242 | Высокомощная светодиодная лампа GLDEN-HPL-150ВТ-230-E27-6500 694400 | шт | 13600
9955 | 128-243 | Высокомощная светодиодная лампа GLDEN-HPL-200ВТ-230-E27-6500 694500 | шт | 16000
9956 | 128-245 | Лампа GLDEN-CF-7-230-E14-4500 638000 | шт | 370
9957 | 128-246 | Комплект ламп GLDEN-3G45F-8-230-E27-4500 691400 | шт | 400
9958 | 128-247 | Переходник GA-E27/40 682600 | шт | 500
9959 | 128-248 | Светильник GTL-035 белый на основ+струбц 2в1 (1/12) 800135 | шт | 4000
9960 | 128-249 | Светильник GTL-036 черный на основ+струбц 2в1 (1/12) 800136 | шт | 4000
9961 | 128-250 | Лампа GLDEN-CFW-7-230-E14-4500 648900 | шт | 380
9962 | 128-251 | Лампа GLDEN-CFW-8-230-E14-4500 685500 | шт | 400
9963 | 128-252 | Светильник GSMCL-006-12-6500 Bianca (1/20) 800217 | шт | 1850
9964 | 128-253 | Светильник GSMCL-006-18-6500 Bianca (1/10) 800218 | шт | 2550
9965 | 128-254 | Светильник GSMCL-006-24-6500 Bianca (1/10) 800219 | шт | 3350
9966 | 128-255 | Светильник GSMCL-008-12-6500 Bolla (1/20) 800223 | шт | 2170
9967 | 128-256 | Светильник GSMCL-008-18-6500 Bolla (1/10) 800224 | шт | 3250
9968 | 128-262 | Светильник GT5B-600-9-IP40-4 414300 | шт | 1360
9969 | 128-258 | Светильник GSMCL-007-12-6500 Favi (1/20) 800220 | шт | 2180
9970 | 128-257 | Светильник GSMCL-008-24-6500 Bolla (1/10) 800225 | шт | 3950
9971 | 128-259 | Светильник GSMCL-007-18-6500 Favi (1/10) 800221 | шт | 3200
9972 | 128-260 | Светильник GSMCL-007-24-6500 Favi (1/10) 800222 | шт | 3900
9973 | 128-261 | Светильник GSMCL-048-Smart-W350 Wave (1/20) 800308 | шт | 10400
9974 | 128-263 | Лампа GLDEN-G125S-8-230-E27-2700 Золотая 655309 | шт | 2150
9975 | 128-264 | Лампа GLDEN-G95S-10-230-E27-2700 Золотая 655308 | шт | 2390
9976 | 128-265 | Лампа GLDEN-G95S-8-230-E27-2700 Золотая 655307 | шт | 1970
9977 | 128-266 | Лампа GLDEN-ST64SS-7-230-E27-2700 Золотая 655306 | шт | 2880
9978 | 128-267 | Лампа GLDEN-G125DSS-6-230-E27-1800 1/5/20 684600 | шт | 3660
9979 | 128-268 | Лампа GLDEN-G95DSS-6-230-E27-1800 1/5/20 684900 | шт | 3495
9980 | 128-269 | Лампа GLDEN-A60S-DEM-13-230-E27-2700 1/10/100 686500 | шт | 1420
9981 | 128-270 | Лампа GLDEN-A60S-DEM-13-230-E27-4500 1/10/100 686600 | шт | 1420
9982 | 128-271 | Лампа GLDEN-A60S-M-10-230-E27-2700 1/10/100 649935 | шт | 720
9983 | 128-272 | Лампа GLDEN-A60S-M-10-230-E27-4500 1/10/100 649936 | шт | 720
9984 | 128-273 | Лампа GLDEN-A60S-M-13-230-E27-2700 1/10/100 649938 | шт | 1010
9985 | 128-274 | Лампа GLDEN-A60S-M-13-230-E27-4500 1/10/100 649939 | шт | 1010
9986 | 128-275 | Лампа GLDEN-A60S-M-8-230-E27-4500 1/10/100 649933 | шт | 515
9987 | 128-276 | Лампа GLDEN-CS-10-230-E14-6500 1/10/100 649908 | шт | 630
9988 | 128-277 | Лампа GLDEN-CWS-8-230-E14-4500 1/10/100 649987 | шт | 550
9989 | 128-278 | Светильник GSMCL-031-Smart-36-App Afalina (1/5) 800301 | шт | 25800
9990 | 128-279 | Светодиодный драйвер GDLI-200-IP20-12 512800 | шт | 4050
9991 | 128-280 | Светодиодный драйвер GDLI-250-IP20-12 512900 | шт | 4800
9992 | 128-281 | Светодиодный драйвер GDLI-60-IP67-12 513300 | шт | 4400
9993 | 128-283 | Лампа GLDEN-MR16-7-230-GU5.3-6500 632900 | шт | 350
9994 | 128-282 | Лампа GLDEN-MR16-8-230-GU5.3-6500 650500 | шт | 500
9995 | 128-286 | Коннектор GTER1-02 клемма универсальная монтажная 2-проводная (50 шт в упак) | шт | 60
9996 | 128-287 | Коннектор GTER2-03 клемма универсальная монтажная 3-проводная (50 шт в упак) | шт | 80
9997 | 128-288 | Коннектор GTER3-05 клемма универсальная монтажная 5-проводная (50 шт в упак) | шт | 110
9998 | 128-284 | Лампа GENERAL GJCDRC 11 GU10 6400 1/25/100 7229 | шт | 300
9999 | 128-285 | Лампа GENERAL GJCDRC 9 GU10 6400 1/25/100 7226 | шт | 300
10000 | 128-289 | Лампа GLDEN-G9-5-P-220-6500 5/100/500 684100 | шт | 550
10001 | 128-290 | Лампа GLT8F-600-10-6500-M 654300 | шт | 670
10002 | 128-291 | Лампа GLT8F-1200-18-6500-M 635400 | шт | 750
10003 | 128-292 | Светильник GSMCL-010-12-6500 Finestra (1/20) 800229 | шт | 2200
10004 | 128-293 | Светильник GSMCL-010-18-6500 Finestra (1/10) 800230 | шт | 2900
10005 | 128-294 | Светильник GSMCL-010-24-6500 Finestra (1/10) 800231 | шт | 3400
10006 | 128-295 | Источник постоянного напряжения с вилкой GDLI-24-A-IP20-12 510002 | шт | 1300
10007 | 128-296 | Источник постоянного напряжения с вилкой GDLI-36-A-IP20-12 510003 | шт | 1485
10008 | 128-297 | Лента светодиодная GLS-2835-60-4.8-12-IP20-PRO-6 500420 | м | 370
10009 | 128-298 | Лента светодиодная GLS-2835-60-4.8-12-IP20-PRO-3 500020 | шт | 390
10010 | 128-299 | Лента светодиодная GLS-2835-60-4.8-12-IP65-PRO-6 500520 | м | 500
10011 | 128-300 | Лента светодиодная GLS-2835-60-4.8-12-IP65-PRO-3 500120 | шт | 580
10012 | 128-301 | Лампа GLDEN-WA60P-11-230-E27-6500 641123 | шт | 350
10013 | 128-302 | Лампа GLDEN-CS-M-8-230-E14-6500 1/10/100 649994 | шт | 500
10014 | 128-303 | Лампа GLDEN-G45S-M-8-230-E27-6500 1/10/100 654700 | шт | 530
10015 | 128-304 | Сетевой фильтр GPS-5-16-3x1-150-W, 5 мест, 16А, 3x1 мм2, 1,5 м, белый 471000 | шт | 2080
10016 | 128-305 | Сетевой фильтр GPS-5-16-3x1-300-W, 5 мест, 16А, 3x1 мм2, 3 м, белый 471001 | шт | 2360
10017 | 128-306 | Удлинитель бытовой GES-10-2x075-3-3m 10А, 2х0,75 мм2, 3 места, 3 метра, без заземления, без выключат | шт | 950
10018 | 128-307 | Светильник GSMCL-Smart27 115w Fiera 5700лм (1/2) 800327 | шт | 34300
10019 | 128-308 | Светильник GSMCL-Smart19 72w Vialatte 5440 лм (1/10) 800319 | шт | 15500
10020 | 128-309 | Светильник GSMCL-Smart15 75w Saturn (полн мощн 6600 лм) (1/10) 800315 | шт | 19900
10021 | 128-310 | Светильник GSMCL-Smart16 75w Diamond (полн мощн 6600 lm) (1/10) 800316 | шт | 18400
10022 | 128-311 | Светильник GSMCL-Smart17 75w Wooden ( полн мощн 6600 lm) (1/10) 800317 | шт | 20000
10023 | 128-312 | Светильник GSMCL-Smart21 80w Simplico 5440lm (1/5) 800321 | шт | 14500
10024 | 128-313 | Светильник GSMCL-Smart31 85w Wave 02 3940 лм (1/5) 800331 | шт | 17450
10025 | 128-314 | Светильник GSMCL-Smart14 96w Saturn (полн мощн 8800 лм) (1/10) 800314 | шт | 23250
10026 | 128-315 | Светильник GSMCL-096-Smart-W450 Wave 7230lm (1/10) 800309 | шт | 16550
10027 | 128-316 | Светильник GSMCL-096-Smart-D450 Diamond 7230lm (1/10) 800310 | шт | 18000
10028 | 128-317 | Светодиодный светильник GCF-17BT-IP65-R-6 437530 | шт | 2000
10029 | 128-318 | Светильник светодиодный уличный GST-C1-150BT-IP65-6 460004 | шт | 25500
10030 | 128-319 | Светильник GCL-GX53-H18-C хром 432200 | шт | 550
10031 | 128-320 | Лампа GLDEN-CF-12-230-E14-6500 649929 | шт | 620
10032 | 128-321 | Лампа GLDEN-G45F-12-230-E27-6500 641117 | шт | 650
10033 | 128-322 | Высокомощная светодиодная лампа GLDEN-HPL-30-230-E27-4000 660005 | шт | 1200
10034 | 128-323 | Лампа GLDEN-CF-10-230-E27-6500 683200 | шт | 500
10035 | 128-324 | Лампа GLDEN-CWS-10-230-E14-4500 1/10/100 649919 | шт | 720
10036 | 128-325 | Лампа GLDEN-G4-3-М-12-4500 5/100/500 652900 | шт | 440
10037 | 128-326 | Лампа GLDEN-G4-3-S-12-6500 5/100/500 684500 | шт | 400
10038 | 128-327 | Лампа GLDEN-G4-4-S-220-2700 5/100/500 651600 | шт | 500
10039 | 128-328 | Лампа GLDEN-G45F-10-230-E14-6500 683500 | шт | 490
10040 | 128-329 | Лампа GLDEN-GX53-12-230-GX53-6500 685300 | шт | 600
10041 | 128-330 | Лампа GLDEN-MR16-12-230-GU5.3-6500 660312 | шт | 750
10042 | 128-331 | Лампа GLDEN-MR16-7-230-GU10-6500 660315 | шт | 400
10043 | 128-332 | Светильник GSMCL-Smart34 120w Sole lunare 3400лм (1/2) 800334 | шт | 31800
10044 | 128-334 | Светильник GLTL-026-5 белый (1/12) 800026 | шт | 4850
10045 | 128-336 | Светильник GLTL-035 8вт rgb подсв (1/6) 800035 | шт | 8600
10046 | 128-333 | Лампа GLDEN-CWS-8-230-E14-2700 1/10/100 649986 | шт | 550
10047 | 128-335 | Светильник GLTL-027-5 черный (1/12) 800027 | шт | 4850
10048 | 128-351 | Лампа GLDEN-G45S-10-230-E27-4500 1/10/100 649910 | шт | 700
10049 | 128-352 | Лампа GLDEN-G45S-10-230-E27-6500 1/10/100 | шт | 630
10050 | 128-353 | Лампа GLDEN-G45S-8-230-E14-6500 1/10/100 649979 | шт | 550
10051 | 128-354 | Лампа GLDEN-G9-5-S-220-4500 5/100/500 | шт | 620
10052 | 128-355 | Лампа GLDEN-GX53-12-230-GX53-4500 685200 | шт | 600
10053 | 128-356 | Лампа GLDEN-GX53-15-230-GX53-4500 641119 | шт | 800
10054 | 128-357 | Лампа GLDEN-GX53-15-230-GX53-6500 641120 | шт | 800
10055 | 128-358 | Лампа GLDEN-GX53-7-230-GX53-4500 642500 | шт | 450
10056 | 128-359 | Лампа GLDEN-GX53-7-230-GX53-6500 642600 | шт | 450
10057 | 128-364 | Светильник GLTL-024-8 белый 530лм rgb + сенс вкл, 3 шага диммир, 3 ур яркости 800024 | шт | 8300
10058 | 128-365 | Светильник GLTL-024-B 8Вт 530лм rgb, черный (1/8) | шт | 7900
10059 | 128-366 | Светильник GLTL-033 9 вт белый rgb (1/6) 800033 | шт | 7500
10060 | 128-367 | Светильник GLTL-034 8вт 610лм диспл с часами (1/12) 800034 | шт | 11780
10061 | 128-368 | Светильник GLTL-036 11вт 600лм rgb подсв (1/6) 800036 | шт | 9550
10062 | 128-369 | Светильник GLTL-037 8вт rgb подсв (1/12) 800037 | шт | 7850
10063 | 128-370 | Светильник GLTL-039 10Вт белый 530лм rgb pyramid (1/8) | шт | 8780
10064 | 128-360 | Лампа GLDEN-A60S-10-230-E27-4500 1/10/100 | шт | 650
10065 | 128-361 | Светильник GLTL-006-9-220 белый, 670лм сенс вкл, димм (1/30) 800006 | шт | 5370
10066 | 128-362 | Светильник GLTL-020-9 черный, сенс вкл, димм (1/30) 800018 | шт | 5340
10067 | 128-363 | Светильник GLTL-022 10Вт с линзой 530лм (1/8) 800022 | шт | 13300
10068 | 128-337 | Лампа GLDEN-A60S-15-230-E27-4500 1/10/100 660317 | шт | 1130
10069 | 128-338 | Лампа GLDEN-A60S-15-230-E27-6500 1/10/100 660318 | шт | 1130
10070 | 128-339 | Лампа GLDEN-A60S-17-230-E27-2700 1/10/100 660319 | шт | 1350
10071 | 128-340 | Лампа GLDEN-CF-10-230-E14-6500 682900 | шт | 500
10072 | 128-341 | Лампа GLDEN-COB-3-230-GU5.3-4500 684300 | шт | 980
10073 | 128-342 | Лампа GLDEN-COB-3-G-220-G9-4500 684400 | шт | 880
10074 | 128-343 | Лампа GLDEN-COB-3-G-220-G9-6500 686100 | шт | 880
10075 | 128-344 | Лампа GLDEN-CWS-7-230-E14-2700 1/10/100 647100 | шт | 450
10076 | 128-345 | Лампа GLDEN-CWS-7-230-E14-2700 1/10/100 золотое стекло 647300 | шт | 450
10077 | 128-346 | Лампа GLDEN-CWS-7-230-E14-4500 1/10/100 647200 | шт | 450
10078 | 128-347 | Лампа GLDEN-CWS-7-230-E14-4500 1/10/100 золотое стекло 649930 | шт | 450
10079 | 128-348 | Лампа GLDEN-G4-3-C-12-4500 5/100/500 652700 | шт | 550
10080 | 128-349 | Лампа GLDEN-G4-5-P-12-4500 5/100/500 653300 | шт | 710
10081 | 128-350 | Лампа GLDEN-G45F-10-230-E27-6500 683800 | шт | 500
10082 | 128-371 | Лампа GLDEN-CFW-7-230-E14-2700 648800 | шт | 380
10083 | 128-372 | Сетевой разветвитель GTS-F-2-16-G, 16А, 2 места, плоский, с заземлением 473002 | шт | 600
10084 | 128-373 | Сетевой разветвитель GTS-F-2-16, 16А, 2 места, плоский, без заземлением 473000 | шт | 550
10085 | 128-374 | Сетевой разветвитель GTS-F-3-16-G, 16А, 3 места, плоский, с заземлением 473003 | шт | 1050
10086 | 128-375 | Светильник GCF-17BT-IP65-RS-6 437506 | шт | 4050
10087 | 128-379 | Лампа GLDEN-GX53-12-230-GX53-4500 Рассеиватель Купол 660539 | шт | 730
10088 | 128-380 | Лампа GLDEN-GX53-7-230-GX53-6500 Рассеиватель Призма 660361 | шт | 450
10089 | 128-384 | Светильник GCL-GX53-H18-G золото 432300 | шт | 500
10090 | 128-385 | Светильник GCL-GX53-H18-SN сатин-никель 432400 | шт | 550
10091 | 128-386 | Светильник GCL-GX53-H18-W белый 432100 | шт | 500
10092 | 128-387 | Сетевой разветвитель GTS-F-3-16, 16А, 3 места, плоский, без заземления | шт | 650
10093 | 128-388 | Сетевой разветвитель GTS-R-3-16-G, 16А, 3 места, круглый, с заземлением | шт | 860
10094 | 128-389 | Шнур питания с вилкой G-5050-P-IP20 уп. по 1шт (для ленты 5050 и 5730) | шт | 600
10095 | 128-381 | Лента светодиодная GLS-2835-60-6-220-IP67-B катушка 50м + шнур питания 504410 | м | 400
10096 | 128-382 | Лента светодиодная GLS-2835-60-6-220-IP67-R катушка 50м + шнур питания 504210 | м | 400
10097 | 128-383 | Лента светодиодная GLS-5050-60-14.4-220-IP67-B катушка 50м + шнур питания 504810 | м | 630
10098 | 128-376 | Лампа GLDEN-G4-3-M-12-2700 5/100/500 652800 | шт | 450
10099 | 36735 | Лампа UVC 30Вт (бактерицид,безозон,90см)TDM (0355-0038) | шт | 6910
10100 | 128-390 | Лампа GLDEN-MR16-7-230-GU5.3-3000 632700 | шт | 350
10101 | 128-391 | Лампа GLDEN-MR16-8-230-GU5.3-3000 3000 | шт | 450
10102 | 128-392 | Светильник GSMCL-009-12-6500 Ricamo (1/20) 800226 | шт | 2100
10103 | 128-393 | Светильник светодиодный уличный GST-C1-100BT-IP65-6 460003 | шт | 16700
10104 | 128-394 | Лента "Гибкий Неон" GLS-2835-120-9.6-220-NL-IP67-6 катушка 50м + шнур питания 504111 | м | 1000
10105 | 128-395 | Средний коннектор гибкий G-5050-SCS-IP20 уп,по 10шт | м | 200
10106 | 128-396 | Шнур питания с вилкой G-2835-P-IP67-BNL уп,по 1шт | шт | 1200
10107 | 128-397 | Шнур питания с вилкой G-2835-P-IP67-NL уп,по 1шт 521201 | шт | 1160
10108 | 128-398 | Светодиодный светильник G5LF-1200-40BT-IP40-6-PR 420012 | шт | 2850
10109 | 128-399 | Светодиодный светильник GCF-14BT-IP65-R-6 437528 | шт | 1680
10110 | 128-401 | Лампа GLDEN-CWS-M-8-230-E14-4500 1/10/100 655200 | шт | 550
10111 | 128-402 | Лампа GLDEN-G4-3-C-220-4500 5/100/500 651900 | шт | 530
10112 | 128-406 | Лента "Гибкий Неон" GLS-2835-120-9.6-220-NL-IP67-R катушка 50м + шнур питания 504111 | м | 1000
10113 | 128-404 | Лента "Гибкий Неон" GLS-2835-120-9.6-220-NL-IP67-G катушка 50м + шнур питания 504311 | м | 1000
10114 | 128-405 | Лента "Гибкий Неон" GLS-2835-120-9.6-220-NL-IP67-P катушка 50м + шнур питания 505311 | м | 1000
10115 | 128-400 | Лампа GLDEN-CWS-M-7-230-E14-4500 1/10/100 649957 | шт | 470
10116 | 128-403 | Лампа GLDEN-G4-5-P-220-4500 5/100/500 652100 | шт | 760
10117 | 3240 | Боты диэлектрические | пар | 5600
10118 | 12820 | Коврик диэлектрический (500*500) | шт | 1550
10119 | 6345 | Коврик диэлектрический 750х750 | шт | 3000
10120 | 4272 | Лазы ЛУ (универсальные) ж/б ф168-190мм | пар | 33400
10121 | 4928 | Строп (метал.цель) 5м с двумя карабинами | шт | 10200
10122 | 4216 | Перчатки диэлектрические (бесшовные) | пар | 2780
10123 | 7403 | Когти монтерские №2 (220*315мм) | пар | 20500
10124 | 1481 | Когти монтерские №1 (140*245мм) | пар | 19200
10125 | 151-01 | Удерживающая привязь-УП1Г (ПП-1Г,строп мет.цепь) | шт | 5950
10126 | 151-02 | Удерживающая привязь-УП2ВЖ (ПП-2ВЖ,строп пол.канат) | шт | 8650
10127 | 151-03 | Удерживающая привязь-УП (ПП) | шт | 3850
10128 | 151-04 | Удерживающая привязь-УП1В (ПП-1В,строп пол.канат) | шт | 5830
10129 | 151-05 | Строп (полиамид.лента) 10м с двумя карабинами | шт | 8300
10130 | 151-06 | Строп (полиамид. канат) 5м с одним карабинам | шт | 3700
10131 | 151-013 | Ремни (кожа) к когтями,лазам | Компл | 7740
10132 | 151-011 | Галоши диэлектрический Мерион (43(277 серый) | шт | 3500
10133 | 151-07 | Удерживающая привязь-УП2ГД (ПП-2ГД,строп мет.цепь) | шт | 7800
10134 | 151-08 | Удерживающая привязь с амортизатором-УП2АД (ПП-2АаД,строп пол.лента) | шт | 7400
10135 | 151-09 | Удерживающая привязь -УП1Б (ПП-1Б,строп стальной канат) | шт | 6030
10136 | 151-010 | Удерживающая привязь -УП1А (ПП-1А,строп пол, лента) | шт | 5680
10137 | 151-012 | Ковры диэлектрические H 1000*8000*6 UJCN 4997-75 (1000*8000*6,черный) | шт | 7600
10138 | 151-014 | Штанга изолирующая оперативная ШО-15 Д (до 15 кВ) | шт | 5550
10139 | 151-015 | Указатель высокого напряжения УВН-10 Д (световая индикация) | шт | 9655
10140 | 151-016 | Указатель высокого напряжения универсальный УВНУ-10 Д (свето-звуковая индикация, встроенный источник | шт | 19920
10141 | 151-017 | Заземление переносное ПЗРУ-1 Д (25кв.мм) | шт | 27750
10173 | 137-07 | Нагревательный мат Russian Heat 3,5 | рул | 30800
10175 | 137-09 | Нагревательный мат Russian Heat 5 | рул | 37800
10176 | 137-010 | Нагревательный мат Russian Heat 6 | рул | 42000
10185 | 2485 | Коробка распред.У-192 (106х36мм) | шт | 110
10186 | 3710 | Коробка распр. ОП 85х40 IP55 HEGEL KP2602 (1*150) | шт | 160
10187 | 3721 | Коробка распр. СП 120*100*50 для г/к | шт | 215
10188 | 3722 | Коробка распр. СП 160*130*70 HEGEL KP 1103 (1*36 ) | шт | 455
10189 | 9295 | Коробка устан. КУ 1106 68х40, (бетон)HEGEL | шт | 40
10190 | 8146 | Коробка распред (75х40, бетон) | шт | 40
10191 | 3729 | Коробка монтажная разветвительная д/пол.ст KP1203 126х106х50 | шт | 265
10192 | 2545 | Коробка распред. У-409 4-х рожк. | шт | 920
10193 | 3723 | Коробка распр. СП 160*140*70 для г/к HEGEL KP 1204 (1*32) | шт | 535
10194 | 114-428 | Коробка 104*62*45мм, посадочный размер 83,5мм | шт | 45
10195 | 3713 | Коробка распр. ОП КЭМ1-10-4М d65*44 4-рожк.карбол. (1*200) | шт | 140
10196 | 10315 | Коробка устан. КУ 1202 68х45, (г/к) | шт | 80
10197 | 3708 | Коробка распр. ОП 65*40 IP55 HEGEL | шт | 140
10198 | 3730 | Коробка монтажная разветвительная д/пол.ст KP1205 200х160х70 | шт | 725
10199 | 114-429 | Коробка 108*62*45мм, IP20 | шт | 110
10200 | 3728 | Коробка монтажная разветвительная д/спл.ст KP1104 200х160х70 | шт | 505
10201 | 160-024 | Коробка монтажная К-223 | шт | 200
10202 | 2145 | Коробка распред. У-195 (80х36мм) | шт | 70
10203 | 3733 | Коробка разветвительная KP 2607-01 без гермоввода 190х140х70 | шт | 840
10204 | 1341 | Коробка устан.СП D65 х 45мм (по бетону) 1402-1126 | шт | 35
10205 | 3732 | Коробка разветвительная KP 2606 с гермовводом 150х110х70 | шт | 1150
10206 | 3718 | Коробка распр. СП 100*100*40HEGEL | шт | 120
10207 | 3707 | Коробка распр. ОП 100х100х50 IP55 HEGEL KP2604 (1*74) | шт | 420
10208 | 875 | Коробка устан. КУ 1101 68х42, (бетон) | шт | 40
10209 | 3719 | Коробка распр. СП 104*40 (У-198)HEGEL KP 1105 (1*126) | шт | 125
10210 | 3268 | Коробка распред. У-191 (106х21мм) | шт | 70
10211 | 3709 | Коробка распр. ОП 70х70х40 IP55 HEGEL KP2605 (1*174) | шт | 200
10212 | 3711 | Коробка распр. ОП 85х85х40 IP55 HEGEL KP2603 (1*147) | шт | 260
10213 | 3269 | Коробка распред. У-194 (80х21мм) | шт | 55
10214 | 3727 | Коробка монтажная разветвительная д/спл.ст KP1102 120х100х60 | шт | 225
10215 | 3703 | Коробка устан. СП68*40 для г/к HEGEL КУ1203 (1*336) | шт | 35
10216 | 3735 | Коробка разветвительная KP 2607 с гермовводом 190х140х70 | шт | 1310
10217 | 114-215 | Коробка расп. D70*30 IP20 GE41005 | шт | 40
10218 | 160-016 | Коробка монтажная К-207 | шт | 35
10219 | 3720 | Коробка распр. СП 113*113*45 для г/к | шт | 160
10220 | 3878 | Коробка распред.. У-409 3-х рожк. | шт | 780
10221 | 3746 | Коробка монтажная установочная д/спл.ст. КУ1102 | шт | 45
10222 | 3748 | Коробка КР2801-110 ПС св-сер низкр пуст КР2801-110 | шт | 715
10223 | 3749 | Коробка КР2801-310 ПС св-сер выскр пуст.КР2801-310 | шт | 680
10224 | 3752 | Коробка КР2801-420 АБС св-сер низкр пр пуст КР2801-420 | шт | 960
10225 | 3755 | Коробка КР2801-421 АБС св-сер низкр пр МП КР2801-421 | шт | 1395
10226 | 3756 | Коробка КР2801-423 АБС св-сер низкр пр DIN КР2801-423 | шт | 990
10227 | 3758 | Коробка КР2801-620 АБС св-сер выскр пр пуст. КР2801-620 | шт | 2730
10228 | 3759 | Коробка КР2801-621 АБС св-сер выскр пр МП.КР2801-621 | шт | 1475
10229 | 3760 | Коробка КР2801-623 АБС св-сер выскр пр DIN КР2801-623 | шт | 1080
10230 | 3763 | Коробка КР2802-420 АБС св-сер низкр пр пуст.КР2802-420 | шт | 1380
10231 | 3764 | Коробка КР2802-421 АБС св-сер низкр пр МП КР2802-421 | шт | 2010
10232 | 3765 | Коробка КР2802-423 АБС св-сер низкр пр DIN КР2802-423 | шт | 1430
10233 | 3766 | Коробка КР2802-621 АБС св-сер выскр пр МП КР2802-621 | шт | 2175
10234 | 3767 | Коробка КР2802-623 АБС св-сер выскр пр DIN КР2802-623 | шт | 1860
10235 | 3769 | Коробка КР2803-420 АБС сер низкр пр пуст. КР2803-420 | шт | 2560
10236 | 3770 | Коробка КР2803-421 АБС сер низкр пр МП КР2803-421 | шт | 3200
10237 | 3726 | Коробка монтажная разветвительная д/спл.ст KP1202 86х45 | шт | 105
10238 | 3740 | Коробка монтажная разветвительная для скрытой установки спл.ст KP1101 102х102х50 | шт | 150
10239 | 3744 | Коробка монтажная разветвительная для открытой установки в полые стены KP1201 113х113х45 | шт | 210
10240 | 3772 | Коробка разветвительная для открытой установки с мембранными кабельными выводами KP2502 72х72х31 | шт | 160
10241 | 3773 | Коробка разветвительная для открытой установки с гермовводами KP2601 65х40 | шт | 120
10242 | 3774 | Коробка уравнивания потенциалов в сплошные стены КУП1101-И 102х102х50 | шт | 870
10243 | 3775 | Коробка уравнивания потенциалов для открытой установки КУП2603-И 85 x 85 x 40 | шт | 960
10244 | 3776 | Выключатель кнопочный А1-02 | шт | 140
10245 | 3777 | Выключатель кнопочный А1-01 | шт | 140
10279 | 3131 | Шина медная 40х4 мм | м | 7035
10280 | 220-640 | Шина алюминиевая 60х6 мм | м | 1715
10281 | 3160 | Шина медная 50х5 мм | м | 11000
10282 | 7116 | Шина медная 60х6 мм | м | 15250
10283 | 4432 | Шина медная 30х3 мм | м | 3880
10285 | 2153920 | Труба пластиковая жесткая Quick-Pipe, IP 44, M25 | м | 535
10286 | 2153833 | Муфта соединительная разборная, Quick-pipe, пластик M25 | шт | 290
10287 | 2153876 | Т-образное соединение для труб Quick-pipe, M25 | шт | 465
10288 | 2153868 | Дуга для трубы, Quick-pipe, пластик M25 | шт | 465
10289 | 2149016 | Трубный зажим OBO Quick, M25 | шт | 30
10290 | 5019355 | Полоса из оцинкованной стали 40x4 | м | 1470
10291 | 5000750 | Стержень заземления 1,5 м горячей оцинковки | шт | 6600
10292 | 5001641 | Соединитель стержня заземления и проволоки | шт | 2040
10293 | 6047612 | Кабельный листовой лоток OBO RKS-Magic, перфорированный 60x100x3050, горячего цинкования | м | 1410
10294 | 6052096 | Крышка кабельного листового лотка 100x3000 | м | 1540
10295 | 5401879 | Молниеприемный стержень 3 м (55307/200314/0007672/5) | шт | 20070
10296 | 5412609 | Держатель молниеприемный стержня, с фланцем | шт | 2165
10297 | 5335140 | Соединительный зажим для проволоки продольный (55307/130917/0027397/2) | шт | 1310
10298 | 2007077 | Расп. коробка T100, влагозащищенная, IP 66, 150x116x67 мм | шт | 1540
10299 | 2007097 | Расп. коробка T160, 190x150x77 мм большой ввод | шт | 2360
10300 | 2007029 | Расп. коробка T25, влагозащищенная, IP 65, Ø80x51 мм | шт | 395
10301 | 2007061 | Расп. коробка T60, влагозащищенная, IP 66, 114x114x57 мм | шт | 1000
10302 | 2003015 | Монтажная коробка для бетонных стен UG 60 D / Ø60 мм / H40 мм | шт | 50
10303 | 2003414 | Монтажная коробка для полых стен HG 60 Ø68 мм / H47 мм | шт | 235
10304 | 2007125 | Расп. коробка T350, влагозащищенная, IP 66, 285x201x120 мм | шт | 9870
10305 | 6048910 | Лоток кабельный перфорированный LKS 60х100х3000 мм | м | 1130
10306 | 6048914 | Лоток кабельный перфорированный LKS 60х200х3000 мм | м | 1640
10307 | 6052021 | Крышка неперфорированная для лотка LKS 100 мм | м | 950
10308 | 6052023 | Крышка неперфорированная для лотка LKS 200 мм | м | 1620
10309 | 6067091 | Соединитель кабельного листового лотка LKS 60x100 мм | м | 300
10310 | 5021050 | Проволока из оцинкованной стали RD-8 мм | шт | 520
10311 | 2048 | Наконечник медный луженный ТМЛ35-10-10 3ЭТА | шт | 245
10312 | 2194 | Наконечник медный луженный ТМЛ25-10-8 3ЭТА | шт | 160
10313 | 490 | Наконечник медный луженный ТМЛ95-12-15 3ЭТА | шт | 580
10314 | 2827 | Наконечник медный луженный ТМЛ70-12-13 3ЭТА | шт | 350
10315 | 2112 | Наконечник медный луженный ТМЛ10-8-5 3ЭТА | шт | 90
10316 | 8484 | Наконечник медный луженный ТМЛ120-16-17 3ЭТА | шт | 775
10317 | 1979 | Наконечник медный луженный ТМЛ16-8-6 3ЭТА | шт | 105
10318 | 2308 | Наконечник медный луженный ТМЛ4-6-3 3ЭТА | шт | 40
10319 | 5607 | Наконечник медный луженный ТМЛ50-12-11 3ЭТА | шт | 305
10320 | 2043 | Наконечник медный луженный ТМЛ2,5-4-2,6 3ЭТА | шт | 35
10321 | 353 | Наконечник медный луженный ТМЛ2,5-5-2,6 3ЭТА | шт | 25
10322 | 2136 | Наконечник медный луженный ТМЛ2,5-6-2,6 3ЭТА | шт | 25
10323 | 1618 | Наконечник медный луженный ТМЛ6-6-4 | шт | 50
10324 | 119-130 | Наконечник штифтовой НШПИ 2,5-10 (КВТ) | шт | 9
10325 | 119-131 | Разъем плоский РПИ-М 1,5-(-4,8) (КВТ) | шт | 8
10326 | 119-132 | Разъем плоский РПИ-М 2,5-(-4,8) (КВТ) | шт | 8
10327 | 119-133 | Разъем виброуст плоский ВРПИ-М 1,5-(-6,3) (КВТ) | шт | 20
10328 | 254 | Наконечник медный луженный ТМЛ150-16-20 (КВТ) | шт | 1060
10330 | 133-01 | Светильник ДБП 06-6-002 УХЛ1,с фото-шумовым выключателем | шт | 3070
10335 | 133-06 | Светильник ДБП 06-6-012 УХЛ1,с фото-шумовым выключателем | шт | 3170
10336 | 133-07 | Светильник ЛПО 12-18-112 УХЛ4, поликарбонат | шт | 2500
10337 | 133-08 | Светильник ЛПО 12-2х18-112 УХЛ4, поликарбонат | шт | 3470
10338 | 133-09 | Светильник ЛПО 12-2х36-112 УХЛ4, поликарбонат | шт | 4200
10339 | 133-010 | Светильник ЛПО 12-36-112 УХЛ4, поликарбонат | шт | 3465
10342 | 133-013 | Светильник ФБП 01-23-001 УЗ | шт | 3300
10343 | 133-014 | Светильник ФБП 01-2х-23-001 УЗ | шт | 3800
10345 | 133-016 | Соединитель электрический СЭ РВШ 32-002 УХЛ4 | шт | 750
10346 | 133-017 | Соединитель электрический СЭ РВШ 32-003 УХЛ4 | шт | 780
10349 | 133-020 | Светильник ФСП 57-40-001 УХЛ1 (ВЗГ-200) | шт | 17850
10352 | 140-159 | Удлинитель YL-6105 3x1.5mm 25m | м | 12320
10353 | 140-160 | Удлинитель YL-6105 3x2.5mm 25m | шт | 15680
10354 | 140-161 | Удлинитель YL-6105 3x1.5mm 50m | м | 18200
10355 | 119-134 | Стяжки нейлоновые КСС 3*100 (б) (100шт.) (Fortisflex) | упак | 180
10356 | 119-135 | Стяжки нейлоновые КСС 3*150(б)(100шт) (Fortisflex) | упак | 275
10357 | 119-136 | Стяжки нейлоновые КСС 3*200( б) (100шт) (Fortisflex) | упак | 400
10358 | 119-137 | Стяжки нейлоновые КСС 4*200(б)(100шт) (Fortisflex) | упак | 585
10359 | 119-138 | Стяжки нейлоновые КСС 4*300(б) (100шт)(Fortisflex) | упак | 640
10360 | 119-139 | Стяжки нейлоновые КСС 5*200(б)(100шт) (Fortisflex) | упак | 810
10361 | 119-140 | Стяжки нейлоновые КСС 5*300(б)(100шт) (Fortisflex) | упак | 1190
10362 | 119-141 | Стяжки нейлоновые КСС 8*200(б)(100шт.)(Fortisflex) | упак | 1650
10363 | 119-142 | Стяжки нейлоновые КСС 8*300(б)(100шт)(Fortisflex) | упак | 2440
10364 | 119-143 | Стяжки нейлоновые КСС 3*100(ч)(100шт)(Fortisflex) | упак | 165
10365 | 119-144 | Стяжка нейлоновая КСС 3*150(ч)(100шт)(Fortisflex) | упак | 270
10366 | 119-145 | Стяжка нейлоновая КСС 3*200(ч)(100шт)(Fortisflex) | упак | 395
10367 | 119-146 | Стяжки нейлоновые КСС 4*200(ч)(100шт) (Fortisflex) | упак | 580
10368 | 119-147 | Стяжка нейлоновая КСС 4*300 (ч)(100шт)(Fortisflex) | упак | 850
10369 | 119-148 | Стяжки нейлоновые КСС 5*200(ч)(100шт)(Fortisflex) | упак | 810
10370 | 119-149 | Стяжки нейлоновые КСС 5*300(ч)(100шт)(Fortisflex) | упак | 1070
10371 | 119-150 | Стяжки нейлоновые КСС 8*200(ч)(100шт)(Fortisflex) | упак | 1640
10372 | 119-151 | Изолента ПВХ 15х0.15х10 белая (Fortisflex) | шт | 100
10373 | 119-152 | Изолента ПВХ 15х0.15х10 красная (Fortisflex) | шт | 100
10374 | 119-153 | ИзолентаПВХ 15*0,15*10 синяя(Fortisflex) | шт | 100
10375 | 119-154 | ИзолентаПВХ 15*0,15*10 черная (Fortisflex) | шт | 100
10376 | 119-155 | Изолента ПВХ 15х0.15х10 желто-зеленая (Fortisflex) | шт | 110
10377 | 119-156 | Изолента ПВХ 19х0.15х20 белая (Fortisflex) | шт | 230
10378 | 119-157 | Изолента ПВХ 19х0.15х20 красная (Fortisflex) | шт | 230
10379 | 119-158 | Изолента ПВХ 19х0.15х20 синяя (Fortisflex) | шт | 230
10380 | 119-159 | Изолента ПВХ 19х0.15х20 черная (Fortisflex) | шт | 230
10381 | 119-160 | Изолента ПВХ 19х0.15х20 желто-зеленая (Fortisflex) | шт | 255
10382 | 119-161 | Бирка кабельная У-134 У3,5 (100 шт.) (Fortisflex) | упак | 600
10383 | 119-212 | Бирка кабельная У-135 У3,5(100шт)(Fortisflex) | упак | 575
10384 | 119-213 | Бирка кабельная У-136 У3,5 (100 шт.) (Fortisflex) | упак | 555
10385 | 119-162 | Бирка кабельная У-153 У3,5(250шт) (Fortisflex) | упак | 750
10386 | 119-163 | Зажим прокал ЗПО 16-95/1,5-10(КВТ)исп.1 | шт | 560
10387 | 119-164 | Зажим прокал.ЗПО 16-95/4-35(50)(КВТ)исп.1 | шт | 755
10388 | 119-165 | Зажим прокал.ЗПО 50-150/6-35(50)(КВТ) исп.1 | шт | 760
10389 | 119-166 | Зажим прокалюЗПО 25-95/25-95(КВТ)исп.1 | шт | 1030
10390 | 119-167 | Зжим прокал.ЗПО 50-150/50-150(КВТ)исп.1 | шт | 1620
10391 | 119-168 | Зажим прокал. с резин. корп. ЗПК 35-95/4-54(КВТ)исп1 | шт | 1000
10392 | 119-169 | Зажим соед.плашечный ПЗА 16-70(КВТ)исп.1 | шт | 345
10393 | 119-170 | Зажим соедю плашечный ПЗА 16-150(КВТ)исп.1 | шт | 750
10394 | 119-171 | Зажим анкерный ЗАН-1500(РА 1500)(КВТ)исп.1 | шт | 2480
10395 | 119-172 | Зажим анкерный для СИП-4 ЗАН-4 (КВТ)исп.1 | шт | 1590
10396 | 119-173 | Вязка спиральная ВС-70/95 | шт | 1065
10397 | 119-174 | Кронштейн анкерный КА-1500(СА1500)(КВТ) | шт | 1020
10398 | 119-175 | Кронштейн КП-1500(КВТ) | шт | 1080
10399 | 119-176 | Кронштейн абонентский КАБ-25(КВТ) | шт | 155
10400 | 119-177 | Крюк монтажный КМ-120 | шт | 1395
10401 | 119-178 | Крюк монтажный КМ-200 | шт | 1750
10402 | 119-179 | Зажим поддерживающий ППЗ-60 (КВТ) | шт | 995
10403 | 119-180 | Зажим поддерживающий ППЗ-90(КВТ)исп.1 | шт | 1380
10404 | 119-181 | Зажим поддерживающий ППЗ-4(КВТ)исп.1 | шт | 3985
10405 | 119-182 | Лента рулонная ЛКС (304)-2007 (25м) в кассете Fortistlex | упак | 9500
10406 | 119-183 | Бугель БМ(304)-20(100шт)(Fortistlex | шт | 90
10407 | 119-184 | Самоспекающаяся изол.лента СИЛ-20(3м)(КВТ) | рул | 1700
10408 | 119-185 | Мультиметр цифровой MY64M (КВТ) | шт | 12400
10409 | 119-186 | Мультиметр цифровой MY64A (КВТ) | шт | 14100
10410 | 119-187 | Мультиметр цифровой MAS838 (КВТ) | шт | 5690
10411 | 119-188 | Мультиметр цифровой M300B (КВТ) | шт | 4030
10412 | 119-190 | Мультиметр цифровой MS8211 (КВТ) | шт | 12200
10413 | 119-189 | Мультиметр цифровой MAS830B (КВТ) | шт | 5135
10414 | 119-191 | Бесконтактный детектор напряжения MS8908 (КВТ) | шт | 3550
10415 | 119-193 | Токовые клещи цифровые М266F (КТВ) | шт | 12320
10416 | 119-192 | Токовые клещи цифровые M266C (КВТ) | шт | 7270
10417 | 119-194 | Смарт-токовые клещи цифровые MS2016S (КВТ) | шт | 13210
10418 | 119-195 | Токовые клещи цифровые MS2018B (КВТ) | шт | 10840
10419 | 119-196 | Смарт-токовые клещи цифровые MS2118S (КВТ) | шт | 27700
10420 | 119-197 | Смарт-токовые клещи цифровые MS2028S (КВТ) | шт | 21180
10421 | 119-198 | Мултиметр цифровой MY61 (Mastech) | шт | 11080
10422 | 119-199 | Мультиметр цифровой MY63 (Mastech) | шт | 13400
10423 | 119-200 | Мультиметр цифровой MY62 (Mastech) | шт | 12800
10424 | 119-201 | Мультиметр цифровой M 830 B (Mastech) | шт | 5480
10425 | 119-202 | Мультиметр цифровой M 838 (Mastech) | шт | 5180
10426 | 119-203 | Мультиметр цифровой MAS830B (Mastech) | шт | 6500
10427 | 119-204 | Мультиметр цифровой MAS838 (Mastech) | шт | 6030
10428 | 119-205 | Мультиметр цифровой MS8209 (Mastech) | шт | 29200
10429 | 119-206 | Мультиметр цифровой MS8211 (Mastech) | шт | 14100
10430 | 119-207 | Токовые клещи цифровые M266F (Mastech) | шт | 11400
10431 | 119-208 | Токовые клещи цифровые M266C (Mastech) | шт | 10370
10432 | 119-209 | Детектор переменного напряжения MS8900 (Mastech) | шт | 3165
10433 | 119-210 | Детектор переменного напряжения MS8902A (Mastech) | шт | 4080
10434 | 119-211 | Тестер электросети для евро-розеток цифровой MS6860D (Mastech) | шт | 4740
10435 | 119-214 | Стяжки нейлоновые КСС 8*500(б)(100шт)(Fortisflex) | упак | 3170
10436 | 119-215 | Стяжки нейлоновые КСС 8*300(ч)(100шт)(Fortisflex) | упак | 2500
10437 | 119-216 | Стяжки нейлоновые КСС 8*500(ч)(100шт)(Fortisflex) | упак | 4000
10438 | 119-217 | Мультиметр цифровой MAS830L (КВТ) | шт | 6100
10439 | 119-218 | Токовые клещи цифровые MS2008B (КВТ) | шт | 15150
10440 | 119-219 | Мультиметр цифровой MAS830L (Mastech) | шт | 7360
10441 | 119-220 | Бокорезы МС-01 (КВТ) | шт | 2300
10442 | 119-221 | Ножницы кабельные МС-02 (КВТ) | шт | 3240
10443 | 119-222 | Ножницы кабельные МС-03 (КВТ) | шт | 5300
10444 | 119-223 | Ножницы кабельные МС-04 (КВТ) | шт | 8400
10445 | 119-224 | Ножницы кабельные МС-05 (КВТ) | шт | 6200
10446 | 119-225 | Инструмент для снятия изоляции WS-01C (КВТ) | шт | 5140
10447 | 119-226 | Инструмент для зачистки оптоволокна FOS-01(КВТ) | шт | 4250
10448 | 119-227 | Мультиметр цифровой M 300 (КВТ) | шт | 4870
10449 | 119-228 | Зажим анкерный для абонента ЗАБ-25 (КВТ) | шт | 480
10450 | 119-231 | Набор НШВИ №1 (КВТ) | шт | 1980
10451 | 119-232 | Набор НШВИ №2 (КВТ) | шт | 2330
10452 | 119-233 | Набор НШВИ №3 (КВТ) | шт | 2310
10453 | 119-234 | Набор НШВИ №4 (КВТ) | шт | 1530
10454 | 119-235 | Набор "Колорит" 4/2 (КВТ) | шт | 320
10455 | 119-236 | Набор "Колорит" 6/3 (КВТ) | шт | 340
10456 | 119-237 | Набор "Колорит" 8/4 (КВТ) | шт | 360
10457 | 119-238 | Набор "Колорит" 10/5 (КВТ) | шт | 380
10458 | 119-239 | Набор "Колорит" 12/6 (КВТ) | шт | 400
10459 | 119-240 | Набор "Колорит" 16/8 (КВТ) | шт | 510
10460 | 119-241 | Набор "Колорит" 20/10 (КВТ) | шт | 620
10461 | 119-245 | Пресс гидравлический ручной ПГР-70 (КВТ) к-кт | шт | 26810
10462 | 119-246 | Пресс гидравлический ручной ПГР-120 (КВТ) к-кт | шт | 24150
10463 | 119-247 | Пресс гидравлический ручной ПГР-300 (КВТ) к-кт | шт | 31700
10464 | 119-248 | Нак-к кольцевой НКИ 1,5-4 (КВТ) | шт | 9
10465 | 119-249 | Нак-к кольцевой НКИ 1,5-6 (КВТ) | шт | 15
10466 | 119-250 | Нак-к кольцевой НКИ 2,5-4 (КВТ) | шт | 10
10467 | 119-251 | Нак-к кольцевой НКИ 2,5-6 (КВТ) | шт | 17
10468 | 119-252 | Нак-к кольцевой НКИ 2,5-8 (КВТ) | шт | 18
10469 | 119-253 | Нак-к кольцевой НКИ 6,0-6 (КВТ) | шт | 32
10470 | 119-254 | Нак-к кольцевой НКИ 6,0-8 (КВТ) | шт | 40
10471 | 119-255 | Наконечник вилочный НВИ 2,5-4 (КВТ) | шт | 12
10472 | 119-256 | Наконечник вилочный НВИ 2,5-6 (КВТ) | шт | 13
10473 | 119-257 | Наконечник вилочный НВИ 6,0-4 (КВТ) | шт | 20
10474 | 119-258 | Наконечник вилочный НВИ 6,0-6 (КВТ) | шт | 24
10475 | 119-259 | Нак-к штыревой НШВИ 0,25-8 (КВТ) | шт | 5
10476 | 119-260 | Нак-к штыревой НШВИ 0,5-8 (КВТ) | шт | 3
10477 | 119-261 | Нак-к штыревой НШВИ 1,5-12 (КВТ) | шт | 4
10478 | 119-262 | Нак-к штыревой НШВИ 4,0-18 (КВТ) | шт | 9
10479 | 119-263 | Нак-к штыревой НШВИ 6,0-18 (КВТ) | шт | 12
10480 | 119-266 | KT 838 "PROLINE" Мультиметр цифровой (КВТ) | шт | 6400
10481 | 119-267 | Трубка ТУТнг-2/1 черная (КВТ) | м | 27
10482 | 119-268 | Трубка ТУТнг-30/15 черная (КВТ) | м | 400
10483 | 119-269 | KT 118A "PROLINE" Мультиметр цифровой (КВТ) | шт | 18450
10484 | 119-270 | KT 113B "PROLINE" Мультиметр цифровой (КВТ) | шт | 11080
10485 | 119-271 | KT 830L "PROLINE" Мультиметр цифровой (КВТ) | шт | 6800
10486 | 119-273 | KT 206B "PROLINE" Токовые клещи цифровые (КВТ) | шт | 16500
10487 | 119-274 | KT 266C "PROLINE" Токовые клещи цифровые (КВТ) | шт | 11170
10488 | 119-275 | KT 266F "PROLINE" Токовые клещи цифровые (КВТ) | шт | 9325
10489 | 119-276 | KT 100 "PROLINE" Безконтактный детектор напряжения (КВТ) | шт | 4660
10490 | 119-277 | KT 105D "PROLINE" Тестер розеток и УЗО (КВТ) | шт | 3800
10491 | 119-278 | KT 650A "PROLINE" Безконтактный цифровой пирометр (КВТ) | шт | 11560
10492 | 119-280 | Инструмент для снятия изоляции WS-05 (КВТ) | шт | 8735
10493 | 119-281 | Инструмент для снятия изоляции WS-06 (КВТ) | шт | 6345
10494 | 119-282 | Инструмент для снятия изоляции WS-12 (КВТ) | шт | 10285
10495 | 119-286 | Ножницы усиленные диэлектрические "Профи" 240мм (КВТ) | шт | 14270
10496 | 119-287 | Наконечник НШВИ 1,0-12 (КВТ) | шт | 4
10497 | 119-288 | Наконечник НШВИ 1,0-10 (КВТ) | шт | 6
10498 | 119-289 | Соединитель под пайку ПК-Т 1,0 (КВТ) | шт | 115
10499 | 119-290 | Соединитель под пайку ПК-Т 2,5 (КВТ) | шт | 130
10500 | 119-291 | Соединитель под пайку ПК-Т 6,0 (КВТ) | шт | 160
10501 | 119-292 | Наконечник НШВИ 0,75- 8 (КВТ) | шт | 3
10502 | 119-293 | Наконечник НШВИ 1,5- 8 (КВТ) | шт | 3
10503 | 119-264 | Зажим изолирующий СИЗ-1 (КВТ) | шт | 5
10504 | 119-294 | Зажим изолирующий СИЗ-2 (КВТ) | шт | 7
10505 | 119-295 | Зажим изолирующий СИЗ-3 (КВТ) | шт | 11
10506 | 119-296 | Зажим изолирующий СИЗ-5 (КВТ) | шт | 20
10507 | 119-297 | Трубка ТТК(3:1)-9/3 белая (КВТ) | шт | 320
10508 | 119-298 | Трубка ТТК(3:1)-12/4 белая (КВТ) | шт | 500
10509 | 119-299 | Трубка ТТК(4:1)-6/1,5 (КВТ) | шт | 230
10510 | 119-300 | Трубка ТТК(4:1)-8/2 (КВТ) | шт | 330
10511 | 119-301 | Трубка ТТК(4:1)-12/3 (КВТ) | шт | 480
10512 | 119-302 | Трубка ТТК(4:1)-16/4 (КВТ) | шт | 665
10513 | 119-303 | Трубка ТТК(4:1)-32/8 (КВТ) | шт | 1840
10514 | 119-305 | Дюбель-хомут(нейлон) ДХ 5-10 (б) (100шт.) (Fortisflex) | упак | 360
10515 | 119-304 | Дюбель-хомут(нейлон) ДХ 11-18 (б) (100шт.) (Fortisflex) | упак | 390
10516 | 119-306 | Дюбель-хомут(нейлон) ДХП 10-5 (б) (100шт.) (Fortisflex) | упак | 405
трубка термоусаживаемая
10517 | 102-05 | Термоусадочная трубка HDCW 35-10мм | м | 10120
10518 | 325-058 | Термоусаживаемая трубка ТУТнг 40/20 желтая (50 м/ролл) TDM, SQ0518-0093 | м | 630
10519 | 119-062 | Термоусаживаемая трубка ТУТнг 12/6 желтая (100м/р) | м | 95
10520 | 119-079 | Трубка изоляционная термоусадочная ТУТнг 40 мм красная | м | 570
10521 | 119-089 | Трубка изоляционная термоусадочная ТУТнг 8/4 мм зеленая | м | 80
10522 | 119-073 | Трубка изоляционная термоусадочная ТУТнг 30 мм красная | м | 460
10523 | 119-069 | Термоусаживаемая трубка ТУТнг 25/12,5 белая (50м/р) | м | 310
10524 | 7961 | Трубка изоляционная термоусадочная Т-2 d 50 мм | м | 790
10525 | 16394 | Трубка термоусадочная СВ-HFT (2x) d/20.0 зел | м | 250
10526 | 325-270 | Термоусаживаемая трубка ТУТнг 10/5 черная (100 м/ролл) TDM | м | 80
10527 | 325-064 | Термоусаживаемая трубка ТУТнг 50/25 желто-зеленая (25 м/ролл) TDM, SQ0518-0108 | м | 1440
10528 | 325-065 | Термоусаживаемая трубка ТУТнг 50/25 зеленая (25 м/ролл) TDM, SQ0518-0109 | м | 765
10529 | 16385 | Трубка термоусадочная CB-HFT (2х) d12 красная | м | 75
10530 | 119-084 | Трубка изоляционная термоусадочная ТУТнг 6/3 мм зеленая | м | 65
10531 | 13767 | Трубка изоляционная термоусадочная Т-2 d 50 мм желт | м | 720
10532 | 16407 | Трубка термоусадочная CB-HFT (2х) d30 черная | м | 355
10533 | 119-066 | Термоусаживаемая трубка ТУТнг 16/8 белая (100м/р) | м | 150
10534 | 584 | Трубка термоусадочная Т-2 d 100 мм | м | 1790
10535 | 1797 | Трубка термоусаживаемая 80-40 | м | 1490
10536 | 119-085 | Трубка изоляционная термоусадочная ТУТнг 6/3 мм красная | м | 50
10537 | 1819 | Трубка изоляционная термоусадочная Т-2 d 40 мм | м | 630
10538 | 325-052 | Термоусаживаемая трубка ТУТнг 25/12,5 желтая (50 м/ролл) TDM, SQ0518-0065 | м | 310
10539 | 325-051 | Термоусаживаемая трубка ТУТнг 20/10 синяя (100 м/ролл) TDM, SQ0518-0055 | м | 215
10540 | 325-271 | Термоусаживаемая трубка ТУТнг 14/7 черная (100 м/ролл) TDM | м | 85
10541 | 325-272 | Термоусаживаемая трубка ТУТнг 16/8 черная (100 м/ролл) TDM | м | 150
10542 | 11375 | Трубка изоляционная термоусадочная ТУТd20/10мм красная | м | 220
10543 | 325-068 | Термоусаживаемая трубка ТУТнг 50/25 черная (25 м/ролл) TDM, SQ0518-0112 | м | 935
10544 | 102-01 | Термоусадочная трубка HDCW 1000мм,80-25мм | м | 13455
10545 | 7958 | Трубка изоляционная термоусадочная Т-2 d 2 мм | м | 25
10546 | 16395 | Термоусаживаемая трубка ТУТнг 20/10 красная (100м/р) | м | 250
10547 | 16425 | Трубка термоусадочная CB-HFT (2х) d50 жел/зел) | м | 1440
10548 | 5807 | Трубка изоляционная термоусадочная Т-2 d 85 мм | м | 1365
10549 | 119-078 | Трубка изоляционная термоусадочная ТУТнг 40 мм зеленая | м | 575
10550 | 16398 | Термоусаживаемая трубка ТУТнг 25/12,5 желтая (50м/р) | м | 310
10551 | 16388 | Термоусаживаемая трубка ТУТнг 16/8 желтая (100м/р) | м | 170
10552 | 119-080 | Трубка изоляционная термоусадочная ТУТнг 40 мм синяя | м | 575
10553 | 16390 | Термоусаживаемая трубка ТУТнг 16/8 красная (100м/р) | м | 140
10554 | 119-087 | Трубка изоляционная термоусадочная ТУТнг 8/4 мм желтая | м | 80
10555 | 16424 | Трубка термоусадочная CB-HFT (2х) d35 (жел/зел) | м | 815
10556 | 102-09 | Термоусадочная трубка HDCW 55-15мм | м | 12200
10557 | 4305 | Трубка изоляционная термоусадочная Т-2 d 18 мм | м | 155
10558 | 16389 | Термоусаживаемая трубка ТУТнг 16/8 зеленая (100м/р) | м | 140
10559 | 9228 | Трубка изоляционная термоусадочная Т-2 d 14 мм | м | 85
10560 | 119-083 | Трубка изоляционная термоусадочная ТУТнг 6/3 мм желто-зеленая | м | 110
10561 | 16414 | Трубка термоусадочная CB-HFT (2х) d50 крас | м | 765
10562 | 16391 | Термоусаживаемая трубка ТУТнг 16/8 синяя (100м/р) | м | 145
10563 | 119-064 | Термоусаживаемая трубка ТУТнг 12/6 красная (100м/р) | м | 110
10564 | 325-054 | Термоусаживаемая трубка ТУТнг 25/12,5 черная (50 м/ролл) TDM, SQ0518-0070 | м | 305
10565 | 325-069 | Термоусаживаемая трубка ТУТнг 60/30 желто-зеленая (25 м/ролл) TDM, SQ0518-0115 | м | 1885
10566 | 325-060 | Термоусаживаемая трубка ТУТнг 40/20 зеленая (50 м/ролл) TDM, SQ0518-0095 | м | 630
10567 | 16401 | Термоусаживаемая трубка ТУТнг 25/12,5 синяя (50м/р) | м | 285
10568 | 325-277 | Термоусаживаемая трубка ТУТнг 50/25 желтый (25 м/ролл) TDM | м | 720
10569 | 16412 | Трубка термоусадочная CB-HFT (2х) d50 желт | м | 720
10570 | 1783 | Трубка изоляционная термоусадочная Т-2 d 100 мм жест. |  | 1465
10571 | 1821 | Трубка изоляционная термоусадочная Т-2 d 60 мм | м | 1000
10572 | 119-076 | Трубка изоляционная термоусадочная ТУТнг 40 мм желтая | м | 575
10573 | 325-071 | Термоусаживаемая трубка ТУТнг 60/30 красная (25 м/ролл) TDM, SQ0518-0117 | м | 1065
10574 | 325-066 | Термоусаживаемая трубка ТУТнг 50/25 красная (25 м/ролл) TDM, SQ0518-0110 | м | 765
10575 | 6242 | Трубка изоляционная термоусадочная Т-2 d 12 мм | м | 90
10576 | 119-063 | Термоусаживаемая трубка ТУТнг 12/6 зеленая (100м/р) | м | 95
10577 | 119-075 | Трубка изоляционная термоусадочная ТУТнг 40 мм белая | м | 615
10578 | 16420 | Термоусаживаемая трубка ТУТнг 16/8 желто-зеленая (100м/р) | м | 270
10579 | 325-048 | Термоусаживаемая трубка ТУТнг 12/6 черная (100 м/ролл) TDM, SQ0518-0028 | м | 85
10580 | 325-276 | Термоусаживаемая трубка ТУТнг 4/2 черная (200 м/ролл) TDM | м | 35
10581 | 325-053 | Термоусаживаемая трубка ТУТнг 25/12,5 зеленая (50 м/ролл) TDM, SQ0518-0067 | м | 285
10582 | 325-059 | Термоусаживаемая трубка ТУТнг 40/20 желто-зеленая (50 м/ролл) TDM, SQ0518-0094 | м | 955
10583 | 325-062 | Термоусаживаемая трубка ТУТнг 40/20 синяя (50 м/ролл) TDM, SQ0518-0097 | м | 630
10584 | 9305 | Трубка изоляционная термоусадочная Т-2 d 16 мм красный | м | 130
10585 | 119-077 | Трубка изоляционная термоусадочная ТУТнг 40 мм желто-зеленая | м | 955
10586 | 325-055 | Термоусаживаемая трубка ТУТнг 30/15 белая (50 м/ролл) TDM, SQ0518-0078 | м | 385
10587 | 1818 | Трубка изоляционная термоусадочная Т-2 d 30 мм черная | м | 400
10588 | 325-073 | Термоусаживаемая трубка ТУТнг 60/30 черная (25 м/ролл) TDM, SQ0518-0119 | м | 1300
10589 | 325-063 | Термоусаживаемая трубка ТУТнг 40/20 черная (50 м/ролл) TDM, SQ0518-0098 | м | 745
10590 | 15478 | Трубка изоляционная термоусадочная ТУТd 6/3 мм | м | 70
10591 | 325-049 | Термоусаживаемая трубка ТУТнг 20/10 желто-зеленая (100 м/ролл) TDM, SQ0518-0052 | м | 330
10592 | 325-072 | Термоусаживаемая трубка ТУТнг 60/30 синяя (25 м/ролл) TDM, SQ0518-0118 | м | 1065
10593 | 325-070 | Термоусаживаемая трубка ТУТнг 60/30 зеленая (25 м/ролл) TDM, SQ0518-0116 | м | 1065
10594 | 325-067 | Термоусаживаемая трубка ТУТнг 50/25 синяя (25 м/ролл) TDM, SQ0518-0111 | м | 765
10595 | 325-273 | Термоусаживаемая трубка ТУТнг 20/10 черная (100 м/ролл) TDM | м | 250
10596 | 325-274 | Термоусаживаемая трубка ТУТнг 25/12,5 желто-зеленая (50 м/ролл) TDM | м | 485
10597 | 325-056 | Термоусаживаемая трубка ТУТнг 30/15 желтая (50 м/ролл) TDM, SQ0518-0079 | м | 545
10598 | 10479 | Трубка изоляционная термоусадочная Т-2 d 50 мм красн | м | 765
10599 | 119-082 | Трубка изоляционная термоусадочная ТУТнг 6/3 мм желтая | м | 75
10600 | 16399 | Термоусаживаемая трубка ТУТнг 25/12,5 зеленая (50м/р) | м | 285
10601 | 119-061 | Термоусаживаемая трубка ТУТнг 12/6 белая (100м/р) | м | 95
10602 | 6241 | Трубка изоляционная термоусадочная Т-2 d 10 мм | м | 60
10603 | 119-086 | Трубка изоляционная термоусадочная ТУТнг 8/4 мм белая | м | 60
10604 | 16413 | Трубка термоусадочная CB-HFT (2х) d50 зел | м | 765
10605 | 10481 | Трубка изоляционная термоусадочная Т-2 d 50 мм зел | м | 765
10606 | 11377 | Трубка изоляционная термоусадочная ТУТd20/10мм желтая | м | 280
10607 | 220-491 | Трубка изоляционная термоусадочная Т-2 d 60 мм красная | м | 1065
10608 | 220-492 | Трубка изоляционная термоусадочная Т-2 d 60 мм зеленая | м | 1065
10609 | 119-068 | Термоусаживаемая трубка ТУТнг 20/10 синяя (100м/р) | м | 240
10610 | 119-065 | Термоусаживаемая трубка ТУТнг 12/6 черная (100м/р) | м | 95
10611 | 119-072 | Трубка изоляционная термоусадочная ТУТнг 30 мм желто-зеленая | м | 710
10612 | 1492 | Трубка изоляционная термоусадочная Т-2 d 8 мм | м | 70
10613 | 1816 | Трубка изоляционная термоусадочная Т-2 d 20 мм | м | 225
10614 | 220-476 | Трубка изоляционная термоусадочная Т-2 d 25 мм | м | 295
10615 | 16004 | Трубка изоляционная термоусадочная d 120/60 мм черн мягкая | м | 2400
10616 | 7959 | Трубка изоляционная термоусадочная Т-2 d 4 мм | м | 40
10617 | 16406 | Трубка термоусадочная СВ-HFT (2x) d/30.0 син | м | 420
10618 | 116-529 | Термоусадочная трубка ТТУ 2/1 желто-зеленая 1м ИЕК | м | 165
10619 | 1805 | Термоусаживаемая трубка ТУТнг 30/15 желто-зеленая | м | 750
10620 | 4125 | Термоусаживаемая трубка ТУТ 12/6 желто-зеленная | м | 180
10621 | 119-129 | Трубка ТУТнг-4/2 зеленая (КВТ) | м | 45
10622 | 119-128 | Трубка изоляционная термоусадочная ТУТнг 8/4 мм красная | м | 70
10623 | 116-649 | Трубка изоляционная термоусадочная Т-8/4 мм желто-зеленая | м | 90
10624 | 1571 | Трубка изоляционная термоусадочная Тнг-3/1,5мм | м | 35
10625 | 119-229 | Трубка ТУТнг-4/2 белая (КВТ) | м | 50
10626 | 119-230 | Трубка ТУТнг-6/3 белая (КВТ) | м | 75
10627 | 119-242 | Трубка ТУТнг 4/2 синяя (КВТ) | м | 45
10628 | 119-243 | Трубка ТУТнг 4/2 красная (КВТ) | м | 45
10629 | 119-244 | Трубка ТУТнг 4/2 желтая (КВТ) | м | 50
10630 | 116-739 | Термоусаживаемая трубка ТУТнг 8/4 черная (100 м/упак) ИЭК | м | 65
10631 | 119-284 | Трубка изоляционная термоусадочная Тнг-30/15мм | м | 435
10632 | 148-01 | Бокс с прозр.крышкой ЩРВ-П-6дл внутр SK 18001006 | шт | 1500
10633 | 148-02 | Бокс с прозр.крышкой ЩРВ-П-8дл SK 18001008 | шт | 2080
10634 | 148-03 | Бокс с прозр.крышкой ЩРВ-П-12д SK 18001012 | шт | 2700
10635 | 148-04 | Бокс с прозр.крышкой ЩРВ-П-16д SK 18001016 | шт | 3700
10636 | 148-05 | Бокс с прозр.крышкой ЩРВ-П-36д SK 18001036 | шт | 6300
10637 | 148-06 | Бокс с прозр.крышкой ЩРН-П-6дл SK 18002006 | шт | 1600
10638 | 148-07 | Бокс с прозр.крышкой ЩРН-П-8для SK 18002008 | шт | 1900
10639 | 148-08 | Бокс с прозр.крышкой ЩРН-П-12дл SK 18002012 | шт | 2965
10640 | 148-09 | Бокс с прозр.крышкой ЩРН-П-16д SK 18002016 | шт | 3730
10641 | 148-010 | Бокс с прозр.крышкой ЩРН-П-24д SK 18002024 | шт | 5400
10642 | 148-011 | Бокс с прозр.крышкой ЩРН-П-36дл SK 18002036 | шт | 6900
10643 | 249861 | Клемма проходная OptiClip TB-16-I-76A-(6-16)-серый | шт | 485
10644 | 249862 | Клемма проходная OptiClip TB-16-I-BU-76A-(6-16)-синий | шт | 370
10645 | 249853 | Клемма проходная OptiClip TB-2,5-I-24A-(0,5-4)-серый | шт | 110
10646 | 249855 | Клемма проходная OptiClip TB-4-I-32A-(0,5-6)-серый | шт | 90
10647 | 114118 | Контактор модульный OptiDin МК63-2522-230AC | шт | 10720
10648 | 114131 | Контактор модульный OptiDin МК63-4031-230AC | шт | 24335
10649 | 114056 | Реле напряжения OptiDin РН-111М-УХЛ3.1 | шт | 14500
10650 | 228065 | АВДТ с защитой от сверхтоков АВДТ32-22C16-A-УХЛ4-КЭАЗ (2P, C16, 30mA) | шт | 4290
10651 | 228066 | АВДТ с защитой от сверхтоков АВДТ32-22C20-A-УХЛ4-КЭАЗ (2P, C20, 30mA) | шт | 4650
10652 | 228067 | АВДТ с защитой от сверхтоков АВДТ32-22C25-A-УХЛ4-КЭАЗ (2P, C25, 30mA) | шт | 4160
10653 | 228068 | АВДТ с защитой от сверхтоков АВДТ32-22C32-A-УХЛ4-КЭАЗ (2P, C32, 30mA) | шт | 4650
10654 | 228069 | АВДТ с защитой от сверхтоков АВДТ32-22C40-A-УХЛ4-КЭАЗ (2P, C40, 30mA) | шт | 3650
10655 | 141634 | Выключатель автоматический модульный ВА47-100-4С100-УХЛ3-КЭАЗ | шт | 9690
10656 | 141629 | Выключатель автоматический модульный ВА47-100-3С80-УХЛ3-КЭАЗ | шт | 6740
10657 | 141487 | Выключатель автоматический модульный ВА47-29-1C10-УХЛ3-КЭАЗ | шт | 460
10658 | 141493 | Выключатель автоматический модульный ВА47-29-1C16-УХЛ3-КЭАЗ | шт | 460
10659 | 141554 | Выключатель автоматический модульный ВА47-29-1C20-УХЛ3-КЭАЗ | шт | 475
10660 | 141555 | Выключатель автоматический модульный ВА47-29-1C25-УХЛ3-КЭАЗ | шт | 460
10661 | 141556 | Выключатель автоматический модульный ВА47-29-1C32-УХЛ3-КЭАЗ | шт | 470
10662 | 141585 | Выключатель автоматический модульный ВА47-29-1C40-УХЛ3-КЭАЗ | шт | 505
10663 | 141589 | Выключатель автоматический модульный ВА47-29-1C50-УХЛ3-КЭАЗ | шт | 630
10664 | 141485 | Выключатель автоматический модульный ВА47-29-1C6-УХЛ3-КЭАЗ | шт | 460
10665 | 141590 | Выключатель автоматический модульный ВА47-29-1C63-УХЛ3-КЭАЗ | шт | 600
10666 | 141592 | Выключатель автоматический модульный ВА47-29-2C10-УХЛ3-КЭАЗ | шт | 765
10667 | 141594 | Выключатель автоматический модульный ВА47-29-2C16-УХЛ3-КЭАЗ | шт | 765
10668 | 141597 | Выключатель автоматический модульный ВА47-29-2C25-УХЛ3-КЭАЗ | шт | 980
10669 | 141599 | Выключатель автоматический модульный ВА47-29-2C32-УХЛ3-КЭАЗ | шт | 950
10670 | 141600 | Выключатель автоматический модульный ВА47-29-2C40-УХЛ3-КЭАЗ | шт | 1010
10671 | 141602 | Выключатель автоматический модульный ВА47-29-2C50-УХЛ3-КЭАЗ | шт | 1270
10672 | 231628 | Выключатель автоматический модульный ВА47-29-2C6-УХЛ3-КЭАЗ | шт | 830
10673 | 141604 | Выключатель автоматический модульный ВА47-29-2C63-УХЛ3-КЭАЗ | шт | 1050
10674 | 141610 | Выключатель автоматический модульный ВА47-29-3C10-УХЛ3-КЭАЗ | шт | 1250
10675 | 141613 | Выключатель автоматический модульный ВА47-29-3C16-УХЛ3-КЭАЗ | шт | 1470
10676 | 141615 | Выключатель автоматический модульный ВА47-29-3C25-УХЛ3-КЭАЗ | шт | 1360
10677 | 141616 | Выключатель автоматический модульный ВА47-29-3C32-УХЛ3-КЭАЗ | шт | 1475
10678 | 141618 | Выключатель автоматический модульный ВА47-29-3C40-УХЛ3-КЭАЗ | шт | 1510
10679 | 141619 | Выключатель автоматический модульный ВА47-29-3C50-УХЛ3-КЭАЗ | шт | 1920
10680 | 231630 | Выключатель автоматический модульный ВА47-29-3C6-УХЛ3-КЭАЗ | шт | 1280
10681 | 141621 | Выключатель автоматический модульный ВА47-29-3C63-УХЛ3-КЭАЗ | шт | 1920
10682 | 141722 | Выключатель автоматический ВА51-35М1-340010-100А-750-690AC-УХЛ3-КЭАЗ | шт | 16300
10683 | 108314 | Выключатель автоматический ВА51-35М1-340010-16А-250-690AC-УХЛ3-КЭАЗ | шт | 16715
10684 | 108318 | Выключатель автоматический ВА51-35М1-340010-25А-300-690AC-УХЛ3-КЭАЗ | шт | 16715
10685 | 108323 | Выключатель автоматический ВА51-35М1-340010-31,5А-500-690AC-УХЛ3-КЭАЗ | шт | 16715
10686 | 108324 | Выключатель автоматический ВА51-35М1-340010-40А-500-690AC-УХЛ3-КЭАЗ | шт | 16715
10687 | 108326 | Выключатель автоматический ВА51-35М1-340010-50А-600-690AC-УХЛ3-КЭАЗ | шт | 16715
10688 | 108327 | Выключатель автоматический ВА51-35М1-340010-63А-750-690AC-УХЛ3-КЭАЗ | шт | 16715
10689 | 141637 | Выключатель нагрузки модульный ВН-32-1100-УХЛ3-КЭАЗ | шт | 525
10690 | 141635 | Выключатель нагрузки модульный ВН-32-132-УХЛ3-КЭАЗ | шт | 420
10691 | 141636 | Выключатель нагрузки модульный ВН-32-163-УХЛ3-КЭАЗ | шт | 525
10692 | 141639 | Выключатель нагрузки модульный ВН-32-2100-УХЛ3-КЭАЗ | шт | 1050
10693 | 141640 | Выключатель нагрузки модульный ВН-32-363-УХЛ3-КЭАЗ | шт | 1550
10694 | 141638 | Выключатель нагрузки модульный ВН-32-263-УХЛ3-КЭАЗ | шт | 1060
10695 | 141641 | Выключатель нагрузки модульный ВН-32-3100-УХЛ3-КЭАЗ | шт | 1560
10696 | 151294 | Выключатель путевой ВП15К21А-211-54У2.3-КЭАЗ | шт | 2030
10697 | 151293 | Выключатель путевой ВП15К21А-211-54У2.8-КЭАЗ | шт | 2220
10698 | 151296 | Выключатель путевой ВП15К21А-221-54У2.3-КЭАЗ | шт | 1970
10699 | 151295 | Выключатель путевой ВП15К21А-221-54У2.8-КЭАЗ | шт | 2125
10700 | 151297 | Выключатель путевой ВП15К21А-231-54У2.8-КЭАЗ | шт | 2825
10701 | 151289 | Выключатель путевой ВПК-2010Б-УХЛ4-КЭАЗ | шт | 1040
10702 | 151288 | Выключатель путевой ВПК-2110Б-У2-КЭАЗ | шт | 1940
10703 | 151285 | Выключатель путевой ВПК-2111Б-У2-КЭАЗ | шт | 1690
10704 | 151290 | Выключатель путевой ВПК-2112Б-У2-КЭАЗ | шт | 2260
10705 | 264493 | Выключатель кнопочный КЕ 012-У3-исп.3-КЭАЗ (красный) | шт | 1040
10706 | 264494 | Выключатель кнопочный КЕ 012-У3-исп.3-КЭАЗ (черный) | шт | 1040
10707 | 264501 | Выключатель кнопочный КЕ 021-У3-исп.2-КЭАЗ (красный) | шт | 500
10708 | 264502 | Выключатель кнопочный КЕ 021-У3-исп.2-КЭАЗ (черный) | шт | 375
10709 | 264505 | Выключатель кнопочный КЕ 022-У3-исп.3-КЭАЗ (красный) | шт | 1100
10710 | 264506 | Выключатель кнопочный КЕ 022-У3-исп.3-КЭАЗ (черный) | шт | 1100
10711 | 222875 | Выключатель кнопочный КЕ 082-У2-исп.3-КЭАЗ ( черный) | шт | 1340
10712 | 248247 | Кнопка КМЕ4511м-зеленый-1но+1нз-цилиндр-IP54-КЭАЗ | шт | 1380
10713 | 248248 | Кнопка КМЕ4511м-красный-1но+1нз-цилиндр-IP54-КЭАЗ | шт | 1360
10714 | 248255 | Кнопка КМЕ5611мФ-красный-1но+1нз-гриб-IP65-КЭАЗ | шт | 2070
10715 | 110537 | Контактор ПМЛ-1100-10А-110AC-УХЛ4-Б-КЭАЗ | шт | 3770
10716 | 110538 | Контактор ПМЛ-1100-10А-220AC-УХЛ4-Б-КЭАЗ | шт | 3430
10717 | 110539 | Контактор ПМЛ-1100-10А-24AC-УХЛ4-Б-КЭАЗ | шт | 3940
10718 | 110540 | Контактор ПМЛ-1100-10А-36AC-УХЛ4-Б-КЭАЗ | шт | 3940
10719 | 110541 | Контактор ПМЛ-1100-10А-380AC-УХЛ4-Б-КЭАЗ | шт | 3770
10720 | 110542 | Контактор ПМЛ-1100-10А-42AC-УХЛ4-Б-КЭАЗ | шт | 3075
10721 | 110545 | Контактор ПМЛ-1160ДМ-16А-110AC-УХЛ4-Б-КЭАЗ | шт | 4150
10722 | 232643 | Контактор ПМЛ-1160ДМ-16А-24AC-УХЛ4-Б-КЭАЗ | шт | 4350
10723 | 110547 | Контактор ПМЛ-1160ДМ-16А-36AC-УХЛ4-Б-КЭАЗ | шт | 3550
10724 | 141067 | Контактор ПМЛ-1160ДМ-16А-42AC-УХЛ4-Б-КЭАЗ | шт | 3550
10725 | 110569 | Контактор ПМЛ-2100-25А-110AC-УХЛ4-Б-КЭАЗ | шт | 5500
10726 | 110570 | Контактор ПМЛ-2100-25А-220AC-УХЛ4-Б-КЭАЗ | шт | 5015
10727 | 110571 | Контактор ПМЛ-2100-25А-24AC-УХЛ4-Б-КЭАЗ | шт | 5770
10728 | 110572 | Контактор ПМЛ-2100-25А-36AC-УХЛ4-Б-КЭАЗ | шт | 4500
10729 | 264481 | Выключатель кнопочный КЕ 011-У3-исп.3-КЭАЗ (красный) | шт | 340
10730 | 264482 | Выключатель кнопочный КЕ 011-У3-исп.3-КЭАЗ (черный) | шт | 340
10731 | 108228 | Выключатель автоматический ВА55-41-334730-1000А-690AC-НР230AC/220DC-ПЭ230AC-УХЛ3-КЭАЗ | шт | 449900
10732 | 110573 | Контактор ПМЛ-2100-25А-380AC-УХЛ4-Б-КЭАЗ | шт | 5515
10733 | 110576 | Контактор ПМЛ-2160ДМ-32А-110AC-УХЛ4-Б-КЭАЗ | шт | 6800
10734 | 110577 | Контактор ПМЛ-2160ДМ-32А-220AC-УХЛ4-Б-КЭАЗ | шт | 6480
10735 | 241600 | Контактор ПМЛ-2160ДМ-32А-24AC-УХЛ4-Б-КЭАЗ | шт | 6550
10736 | 149175 | Контактор ПМЛ-2160ДМ-32А-36AC-УХЛ4-Б-КЭАЗ | шт | 5570
10737 | 110578 | Контактор ПМЛ-2160ДМ-32А-380AC-УХЛ4-Б-КЭАЗ | шт | 7140
10738 | 110597 | Контактор ПМЛ-3100-40А-110AC-УХЛ4-Б-КЭАЗ | шт | 9820
10739 | 110598 | Контактор ПМЛ-3100-40А-220AC-УХЛ4-Б-КЭАЗ | шт | 11430
10740 | 110599 | Контактор ПМЛ-3100-40А-24AC-УХЛ4-Б-КЭАЗ | шт | 9820
10741 | 110600 | Контактор ПМЛ-3100-40А-36AC-УХЛ4-Б-КЭАЗ | шт | 9820
10742 | 110601 | Контактор ПМЛ-3100-40А-380AC-УХЛ4-Б-КЭАЗ | шт | 12580
10743 | 110602 | Контактор ПМЛ-3100-40А-42AC-УХЛ4-Б-КЭАЗ | шт | 9820
10744 | 110610 | Контактор ПМЛ-3160М1-50А-110AC-УХЛ4-Б-КЭАЗ | шт | 11180
10745 | 110611 | Контактор ПМЛ-3160М1-50А-220AC-УХЛ4-Б-КЭАЗ | шт | 13030
10746 | 236501 | Контактор ПМЛ-3160М1-50А-24AC-УХЛ4-Б-КЭАЗ | шт | 14790
10747 | 110612 | Контактор ПМЛ-3160М1-50А-380AC-УХЛ4-Б-КЭАЗ | шт | 14300
10748 | 110624 | Контактор ПМЛ-4100-63А-110AC-УХЛ4-Б-КЭАЗ | шт | 12330
10749 | 110626 | Контактор ПМЛ-4100-63А-220AC-УХЛ4-Б-КЭАЗ | шт | 14350
10750 | 110627 | Контактор ПМЛ-4100-63А-24AC-УХЛ4-Б-КЭАЗ | шт | 12330
10751 | 110628 | Контактор ПМЛ-4100-63А-36AC-УХЛ4-Б-КЭАЗ | шт | 12330
10752 | 110629 | Контактор ПМЛ-4100-63А-380AC-УХЛ4-Б-КЭАЗ | шт | 15800
10753 | 110630 | Контактор ПМЛ-4100-63А-42AC-УХЛ4-Б-КЭАЗ | шт | 12330
10754 | 110632 | Контактор ПМЛ-4160ДМ-80А-110AC-УХЛ4-Б-КЭАЗ | шт | 18540
10755 | 110633 | Контактор ПМЛ-4160ДМ-80А-220AC-УХЛ4-Б-КЭАЗ | шт | 19700
10756 | 110635 | Контактор ПМЛ-4160ДМ-80А-380AC-УХЛ4-Б-КЭАЗ | шт | 23700
10757 | 112913 | Контактор ПМЛ-5100-125А-220AC-УХЛ4-Б-КЭАЗ | шт | 43200
10758 | 112914 | Контактор ПМЛ-5100-125А-380AC-УХЛ4-Б-КЭАЗ | шт | 48100
10759 | 110652 | Контактор ПМЛ-5160ДМ-100А-110AC-УХЛ4-Б-КЭАЗ | шт | 20000
10760 | 110653 | Контактор ПМЛ-5160ДМ-100А-220AC-УХЛ4-Б-КЭАЗ | шт | 22500
10761 | 110655 | Контактор ПМЛ-5160ДМ-100А-380AC-УХЛ4-Б-КЭАЗ | шт | 23800
10762 | 112917 | Контактор ПМЛ-6100-160А-220AC-УХЛ4-Б-КЭАЗ | шт | 62200
10763 | 112930 | Контактор ПМЛ-6100-160А-380AC-УХЛ4-Б-КЭАЗ | шт | 63530
10764 | 245519 | Коробка испытательная переходная КИП-С-IP20-КЭАЗ | шт | 1360
10765 | 248268 | Переключатель КПЕ1611Р-черный-1но+1нз-ручка-фикс-2поз-IP65-КЭАЗ | шт | 2320
10766 | 248265 | Переключатель КПЕ1620РС-черный-2но+0нз-ручка-фикс-2поз-IP65-КЭАЗ | шт | 2970
10767 | 248266 | Переключатель КПЕ2620РС-черный-2но+0нз-ручка-фикс-3поз-IP65-КЭАЗ | шт | 2710
10768 | 238572 | Лампа AD22DS(LED) матрица D22мм белый 230В-КЭАЗ | шт | 475
10769 | 238573 | Лампа AD22DS(LED) матрица D22мм желтый 230В-КЭАЗ | шт | 360
10770 | 238693 | Лампа AD22DS(LED) матрица D22мм зеленый 230В-КЭАЗ | шт | 440
10771 | 238566 | Лампа AD22DS(LED) матрица D22мм красный 230В-КЭАЗ | шт | 440
10772 | 238571 | Лампа AD22DS(LED) матрица D22мм синий 230В-КЭАЗ | шт | 470
10773 | 110740 | Реле перегрузки тепловое РТЛ-1006-2-25А-(1-1,6А)-УХЛ4-КЭАЗ | шт | 3290
10774 | 110742 | Реле перегрузки тепловое РТЛ-1007-2-25А-(1,6-2,5А)-УХЛ4-КЭАЗ | шт | 3290
10775 | 110743 | Реле перегрузки тепловое РТЛ-1008-2-25А-(2,5-4А)-УХЛ4-КЭАЗ | шт | 3080
10776 | 110744 | Реле перегрузки тепловое РТЛ-1010-2-25А-(4-6А)-УХЛ4-КЭАЗ | шт | 3550
10777 | 110745 | Реле перегрузки тепловое РТЛ-1012-2-25А-(5,5-8А)-УХЛ4-КЭАЗ | шт | 3420
10778 | 110746 | Реле перегрузки тепловое РТЛ-1014-2-25А-(7-10А)-УХЛ4-КЭАЗ | шт | 3550
10779 | 110747 | Реле перегрузки тепловое РТЛ-1016-2-25А-(9-13А)-УХЛ4-КЭАЗ | шт | 3240
10780 | 110748 | Реле перегрузки тепловое РТЛ-1021-2-25А-(12-18А)-УХЛ4-КЭАЗ | шт | 3550
10781 | 110749 | Реле перегрузки тепловое РТЛ-1022-2-25А-(17-25А)-УХЛ4-КЭАЗ | шт | 3550
10782 | 243735 | Корпус металлический ЩМП-442-400х400х250-IP31-УХЛ3-КЭАЗ | шт | 14200
10783 | 219592 | Измерительный трансформатор тока ТТК-30-150/5А-5ВА-0,5-УХЛ3-КЭАЗ | шт | 2865
10784 | 243765 | Корпус металлический ЩРн-36-540х310х120-IP31-УХЛ3-КЭАЗ | шт | 9400
10785 | 150750 | Пост кнопочный ПКЕ 212-3-У3-IP40-КЭАЗ | шт | 1860
10786 | 258259 | Клемма с четырьмя контактами OptiClip TB-2,5-QUATTRO-I-BU-синий | шт | 440
10787 | 258258 | Клемма с четырьмя контактами OptiClip TB-2,5-QUATTRO-I-серый | шт | 330
10788 | 258266 | Клемма с ножевым размыкателем OptiClip TB-4-MT-N-I-серый | шт | 740
10789 | 258261 | Клемма с четырьмя контактами OptiClip TB-4-QUATTRO-I-BU-синий | шт | 450
10790 | 258260 | Клемма с четырьмя контактами OptiClip TB-4-QUATTRO-I-серый | шт | 290
10791 | 249888 | Клемма измерительная с ползунковым размыкателем OptiClip TB-6-T-I-41A-(1,5-6)-серый | шт | 855
10792 | 249889 | Клемма измерительная проходная OptiClip TBD-6-I-41A-(1,5-6)-серый | шт | 535
10793 | 114067 | Реле времени OptiDin РЭВ-201М-У3.1 | шт | 15440
10794 | 141630 | Выключатель автоматический модульный ВА47-100-3С100-УХЛ3-КЭАЗ | шт | 6740
10795 | 141633 | Выключатель автоматический модульный ВА47-100-4С80-УХЛ3-КЭАЗ | шт | 9690
10796 | 253171 | Выключатель автоматический модульный ВА47-29-1C1-УХЛ3-КЭАЗ | шт | 540
10797 | 253170 | Выключатель автоматический модульный ВА47-29-1C2-УХЛ3-КЭАЗ | шт | 630
10798 | 231632 | Выключатель автоматический модульный ВА47-29-3C20-УХЛ3-КЭАЗ | шт | 1600
10799 | 231636 | Выключатель автоматический модульный ВА47-29-4C16-УХЛ3-КЭАЗ | шт | 2800
10800 | 141623 | Выключатель автоматический модульный ВА47-29-4C25-УХЛ3-КЭАЗ | шт | 2800
10801 | 141625 | Выключатель автоматический модульный ВА47-29-4C32-УХЛ3-КЭАЗ | шт | 2800
10802 | 141626 | Выключатель автоматический модульный ВА47-29-4C40-УХЛ3-КЭАЗ | шт | 2800
10803 | 231638 | Выключатель автоматический модульный ВА47-29-4C50-УХЛ3-КЭАЗ | шт | 2800
10804 | 221902 | ВДТ без защиты от сверхтоков ВД1-63-2216-АС-УХЛ4-КЭАЗ (2P, 16, 30mA) | шт | 4240
10805 | 221903 | ВДТ без защиты от сверхтоков ВД1-63-2225-АС-УХЛ4-КЭАЗ (2P, 25, 30mA) | шт | 3890
10806 | 221904 | ВДТ без защиты от сверхтоков ВД1-63-2232-АС-УХЛ4-КЭАЗ (2P, 32, 30mA) | шт | 4400
10807 | 221905 | ВДТ без защиты от сверхтоков ВД1-63-2240-АС-УХЛ4-КЭАЗ (2P, 40, 30mA) | шт | 4330
10808 | 221907 | ВДТ без защиты от сверхтоков ВД1-63-2263-АС-УХЛ4-КЭАЗ (2P, 63, 30mA) | шт | 4820
10809 | 248241 | Кнопка КМЕ4111м-красный-1но+1нз-цилиндр-IP40-КЭАЗ | шт | 1420
10810 | 248244 | Кнопка КМЕ4211м-красный-1но+1нз-цилиндр-IP65-КЭАЗ | шт | 1360
10811 | 248243 | Кнопка КМЕ4211м-черный-1но+1нз-цилиндр-IP65-КЭАЗ | шт | 1360
10812 | 113193 | Контакт КО1-01-У3-КЭАЗ | шт | 1635
10813 | 253169 | Выключатель автоматический модульный ВА47-29-1C3-УХЛ3-КЭАЗ | шт | 655
10814 | 243741 | Корпус металлический ЩМП-662-600х600х250-IP31-УХЛ3-КЭАЗ | шт | 28890
10815 | 114137 | Контактор модульный OptiDin МК63-6322-230AC | шт | 28300
10816 | 219631 | Измерительный трансформатор тока ТТК-100-2000/5А-15ВА-0,5-УХЛ3-КЭАЗ | шт | 10000
10817 | 110574 | Контактор ПМЛ-2100-25А-42AC-УХЛ4-Б-КЭАЗ | шт | 5770
10818 | 151089 | Контактор ПМЛ-2160ДМ-32А-42AC-УХЛ4-Б-КЭАЗ | шт | 6500
10819 | 219593 | Измерительный трансформатор тока ТТК-30-200/5А-5ВА-0,5-УХЛ3-КЭАЗ | шт | 3490
10820 | 219594 | Измерительный трансформатор тока ТТК-30-250/5А-5ВА-0,5-УХЛ3-КЭАЗ | шт | 3490
10821 | 219595 | Измерительный трансформатор тока ТТК-30-300/5А-5ВА-0,5-УХЛ3-КЭАЗ | шт | 3490
10822 | 219597 | Измерительный трансформатор тока ТТК-40-400/5А-5ВА-0,5-УХЛ3-КЭАЗ | шт | 2865
10823 | 219598 | Измерительный трансформатор тока ТТК-40-500/5А-5ВА-0,5-УХЛ3-КЭАЗ | шт | 3645
10824 | 219621 | Измерительный трансформатор тока ТТК-40-600/5А-10ВА-0,5-УХЛ3-КЭАЗ | шт | 3480
10825 | 219640 | Измерительный трансформатор тока ТТК-60-1000/5А-15ВА-0,5-УХЛ3-КЭАЗ | шт | 7640
10826 | 219643 | Измерительный трансформатор тока ТТК-60-800/5А-15ВА-0,5-УХЛ3-КЭАЗ | шт | 4750
10827 | 243729 | Корпус металлический ЩМП-2-1-500х400х150-IP31-УХЛ3-КЭАЗ | шт | 10900
10828 | 245397 | Корпус пластиковый для установки счетчика OptiBox P-KNS-4-04-IP66 | шт | 5840
10829 | 272441 | Корпус металлический ВРУ-1700х600х450-СР-IP31-УХЛ4-КЭАЗ | шт | 70300
10830 | 272451 | Корпус металлический ВРУ-1700х800х450-СР-IP31-УХЛ4-КЭАЗ | шт | 71400
10831 | 272066 | Корпус металлический ВРУ-1700х800х450-СР-IP54-УХЛ2 (с бок. панелями)-КЭАЗ | шт | 94800
10832 | 272454 | Корпус металлический ВРУ-2000х800х450-СР-IP31-УХЛ4-КЭАЗ | шт | 98600
10833 | 272105 | Панель монтажная оцинкованная-300х720-КЭАЗ | шт | 3410
10834 | 150923 | Патрон Е27 керамический-с-держателем-IP20-КЭАЗ | шт | 90
10835 | 110750 | Реле перегрузки тепловое РТЛ-1023-2-25А-(23-32А)-УХЛ4-КЭАЗ | шт | 4540
10836 | 110753 | Реле перегрузки тепловое РТЛ-2055-2-100А-(30-40А)-УХЛ4-КЭАЗ | шт | 6500
10837 | 110755 | Реле перегрузки тепловое РТЛ-2057-2-100А-(37-50А)-УХЛ4-КЭАЗ | шт | 6580
10838 | 110756 | Реле перегрузки тепловое РТЛ-2059-2-100А-(48-65А)-УХЛ4-КЭАЗ | шт | 6500
10839 | 110759 | Реле перегрузки тепловое РТЛ-2064-2-100А-(80-93А)-УХЛ4-КЭАЗ | шт | 7040
10840 | 227117 | Реле перегрузки тепловое РТЛ-3125-1-250А-(74-125А)-УХЛ4-КЭАЗ | шт | 22100
10841 | 219600 | Измерительный трансформатор тока ТТК-А-100/5А-5ВА-0,5-УХЛ3-КЭАЗ | шт | 4080
10842 | 219603 | Измерительный трансформатор тока ТТК-А-150/5А-5ВА-0,5-УХЛ3-КЭАЗ | шт | 4080
10843 | 219604 | Измерительный трансформатор тока ТТК-А-200/5А-5ВА-0,5-УХЛ3-КЭАЗ | шт | 4260
10844 | 219606 | Измерительный трансформатор тока ТТК-А-300/5А-5ВА-0,5-УХЛ3-КЭАЗ | шт | 3960
10845 | 219607 | Измерительный трансформатор тока ТТК-А-400/5А-5ВА-0,5-УХЛ3-КЭАЗ | шт | 3810
10846 | 272082 | Уголок перфорированный оцинкованный-1500 (2 шт.)-КЭАЗ | шт | 4600
10847 | 272096 | Панель монтажная оцинкованная-300х520-КЭАЗ | шт | 2970
10848 | 120508 | Предохранитель ПКТ-102-10-31,5-31,5-УЗ КЭАЗ | шт | 12000
10849 | 117915 | Корпус пластиковый OptiBox P-BNK-2-08-IP41 | шт | 3580
10850 | 117921 | Корпус пластиковый OptiBox P-BNZ-2-12-IP41 | шт | 4290
10851 | 117926 | Корпус пластиковый OptiBox P-BNZ-2-24-IP41 | шт | 7050
10852 | 117941 | Корпус пластиковый OptiBox P-BVZ-2-08-IP41 | шт | 2685
10853 | 117946 | Корпус пластиковый OptiBox P-BVZ-2-12-IP41 | шт | 4320
10854 | 117951 | Корпус пластиковый OptiBox P-BVZ-2-24-IP41 | шт | 6540
10855 | 117918 | Корпус пластиковый OptiBox P-BNS-2-08-IP41 | шт | 3370
10856 | 272065 | Корпус металлический ВРУ-1700х600х450-СР-IP54-УХЛ2 (с бок. панелями)-КЭАЗ | шт | 92400
10857 | 243776 | Корпус металлический ЩРв-24-405х320х120-IP31-УХЛ3 КЭАЗ | шт | 6560
10858 | 110896 | Плавкая вставка ПН2-600-630А-УЗ-КЭАЗ | шт | 5260
10859 | 120092 | Ящик силовой ЯРВ-100А -IP54-УХЛ1-КЭАЗ | шт | 21800
10860 | 120096 | Ящик силовой ЯРВ-35-250А -IP54-УХЛ1-КЭАЗ | шт | 28900
10861 | 222715 | Ящик силовой ЯРВ-37-400А -IP54-УХЛ1-КЭАЗ | шт | 58900
10862 | 142388 | Выключатель нагрузки ВНА-10/630-П-з-И2-УХЛ2-КЭАЗ | шт | 124700
10863 | 233023 | Выключатель автоматический модульный ВА47-100-2С25-УХЛ3-КЭАЗ | шт | 4855
10864 | 240494 | Выключатель автоматический ВА57-39-344770-630A-5000-690AC-HP230AC/220DC-ПЭ230AC-УХЛЗ-КЭАЗ | шт | 236200
10865 | 280906 | Выключатель автоматический ВА57-39-344770-630А-5000-690AC-НР400AC-ПЭ400AC-УХЛ3-КЭАЗ | шт | 245500
10866 | 120528 | Основание ПКТ-102-10-У3-КЭАЗ | шт | 7640
10867 | 116-846 | Светильник аварийный ДПА 2105 пост. 4ч IP65 IEK | шт | 11585
10876 | 138-01 | Реле напряжение Vp-10 AS | шт | 6300
10878 | 138-03 | Реле напряжение Vp-16A | шт | 7000
10880 | 138-05 | Амперметр-вольтметр AVM-1 | шт | 9250
10881 | 138-06 | Терморегулятор ТР-1 | шт | 9350
10882 | 138-07 | Амперметр Ам-1 | шт | 9960
10883 | 138-08 | Реле напряжение VA-32A | шт | 10500
10884 | 138-09 | Реле напряжение VA-40A | шт | 12300
10886 | 138-011 | Реле напряжение VA-50A | шт | 13000
10888 | 138-013 | Програм.реле времени РВ-н (недельный режим) | шт | 13900
10890 | 138-015 | Реле напряжение MP-63A | шт | 19000
10892 | 138-017 | Реле напряжение Vp-3F63A | шт | 31500
10893 | 138-018 | Переключатель фаз PS-40A | шт | 27900
10894 | 138-019 | Переключатель фаз PS-63A | шт | 32200
10895 | 138-020 | Програм.реле времени РВ-1с (суточный режим) | шт | 8700
10897 | 138-022 | Реле времени DigiTOP PB-6H | шт | 15800
10898 | 1830 | Заземление переносное ЗПЛ 1М (ЗПЛ-1Н)/для ВЛ до 1кв. | шт | 35300
10899 | 1835 | Указатель высокого напряжения УВН-80-2М/1 | шт | 6120
10900 | 1827 | Штанга оперативная ШО-110 | шт | 5200
10901 | 1767 | Указатель высокого напряжения УВН 90-110-35кВ | шт | 18900
10902 | 1837 | Указатель напряжения УН-500И | шт | 7300
10903 | 1824 | Штанга оперативная ШО-10 | шт | 3400
10904 | 1832 | Индикатор напряжения ПИН-90-2М | шт | 1350
10905 | 1829 | Заземление переносное ЗПЛ-10-М/для ВЛ до 10кв. | шт | 43100
10906 | 100-110 | Указатель высокого напряжения УВНУ-2М-ТФ | шт | 13400
10907 | 13995 | Штанга оперативная ШО-15 | шт | 3400
10908 | 1826 | Штанга оперативная ШО-35 | шт | 4760
10909 | 20450 | Заземление переносное ЗПЛ- 110-3 25мм | шт | 113100
10910 | 17054 | Заземление переносное ЗПЛ-35М (25мм) | шт | 91300
10911 | 600-001 | Светильник 8W 4200K WHITE 100-240V LED BULKHEAD YILDIZ 8 | шт | 2100
10912 | 600-002 | Светильник15W 4200 K WHITE 100-240V LED BULKHEAD YILDIZ 15 | шт | 3630
10913 | 600-003 | Светильник Flamingo 4w Chrome 4200k LED Свет.Направ | шт | 7980
10914 | 600-004 | Светильник DOWN-T K2 KDL-400 LED 6W 6500K (50шт) | шт | 610
10915 | 600-005 | Светильник DOWN-T K2 KDL-405 LED 9W 6500K (50шт) | шт | 800
10916 | 600-006 | Светильник CAROLINE 12W 6000K 220-240V LED DOWNLIGHT | шт | 1740
10917 | 600-007 | Светильник CAROLINE 18W 6000K 220-240V LED DOWNLIGHT | шт | 2200
10918 | 600-008 | Светильник ARINA 12W 6000K 220-240V LED DOWNLIGHT | шт | 1680
10919 | 600-009 | Светильник ARINA 18W 6000K 220-240V LED DOWNLIGHT | шт | 2200
10920 | 600-010 | Двойник с/з F-101-02P /2LI TOPR.FIS PRIZ (20шт) | шт | 570
10921 | 600-011 | 27 1*16A Каучук М/ф Вилка L- образная | шт | 420
10922 | 600-012 | Вилка прямая 1х16А-28 (50шт) | шт | 420
10923 | 600-013 | Колодка двойная 2х16А 220V 29/2 | шт | 1180
10924 | 600-014 | Колодка тройная 3х16А 220V -29/3 (12шт.) | шт | 1420
10925 | 600-015 | Розетка накладной 1х16А | шт | 680
10926 | 600-016 | Бокс встр. SA-8 на 8 авт LION | шт | 1400
10927 | 600-017 | Бокс встр. на 24 авт LION | шт | 2645
10928 | 600-019 | Бокс накл. SU-6 на 6 авт. (30 шт) | шт | 1225
10929 | 600-020 | Удлинитель OLIMPIA 3 гнезда б/з 5мт (12шт) | шт | 1800
10930 | 600-021 | Удлинитель OLIMPIA 3 гнезда с/з 3мт (12шт) | шт | 2085
10931 | 600-032 | Удлинитель OLIMPIA 3 гнезда с/з 5мт (12шт) | шт | 2640
10932 | 600-033 | Удлинитель OLIMPIA 3 гнезда с/з 7мт (12шт) | шт | 3200
10933 | 600-035 | Удлинитель OLIMPIA 4 гнезда с/з 2мт (12шт) | шт | 1780
10934 | 600-034 | Удлинитель YAGMUR 3 гнезда с/з 10мт (12шт) | шт | 4010
10935 | 600-037 | Удлинитель OLIMPIA 4 гнезда с/з 3мт (12шт) | шт | 2065
10936 | 600-038 | Удлинитель 6 гнезда с/з 3мт (12шт) | шт | 2605
10937 | 600-039 | Удлинитель YAGMUR 6 гнезда с/з 5мт (12шт) | шт | 2290
10938 | 600-040 | Катушка 20м 4X16 A-24 3х1,5 (4шт) | шт | 9100
10939 | 600-041 | Катушка 50м 4X16 A-24 3X1,5 (4шт) | шт | 14900
10940 | 600-048 | Вытяжка MUTLUSAN 120 15W 220-240V (20шт) | шт | 4560
10941 | 600-049 | Лента 60LEDS/M 5050 14,4W/M 12V IP65 белый (5мт) | м | 710
10942 | 600-050 | Светильник РКУ 100W 6500K (1шт) | шт | 33600
10943 | 600-051 | Светельник РКУ LED ROUGH PEDAS 150W 6500K (1шт) | шт | 52200
10944 | 600-044 | Изолента серая | шт | 155
10945 | 600-159 | Бокс встр. SA на 12 авт | шт | 1830
10946 | 600-046 | Бокс накл. SU-8 на 8 авт. (30 шт) | шт | 1400
10947 | 600-047 | Бокс накл.SU-18 на 18 авт. (30 шт) | шт | 2640
10948 | 600-052 | Бокс накл. SU-24 на 24 авт. (30 шт) | шт | 3210
10949 | 600-053 | Вытяжка 100 12W 220-240V (20шт) | шт | 4165
10950 | 600-054 | Вытяжка MUTLUSAN 150 20W 220-240V (20шт) | шт | 6180
10951 | 600-056 | Бокс встр. SA-6 на 6 авт | шт | 1225
10952 | 600-058 | Колодка четверная 4X16A 220V 29/4 (14шт) | шт | 1715
10953 | 600-160 | Прожектор Lion 50W 6000 | шт | 4200
10954 | 600-161 | Прожектор Lion Led 100W 6500К | шт | 6900
10955 | 600-162 | Катушка 35м 4х16 А-24 3х1,5 | шт | 11960
10956 | 205-01 | TRIO Потолочный светильник NACHO Черный мат 6 рожк | шт | 90800
10958 | 205-03 | TRIO Потолочный светильник NACHO Черный матовый 5 рожк | шт | 79500
10959 | 205-04 | TRIO Люстра CANDELA Латунь полир. | шт | 108970
10961 | 205-06 | TRIO Подвесной светильник PAPER Белый шар | шт | 5815
10962 | 205-07 | TRIO Подвесной светильник PAPER Бирюзовый зеленный | шт | 5815
10963 | 205-08 | TRIO Подвесной светильник PAPER Бирюзовый синий | шт | 5815
10964 | 205-09 | TRIO Подвесной светильник PAPER Сиреневый | шт | 5815
10965 | 205-010 | TRIO Подвесной светильник PAPER Белый шар 500мм | шт | 6960
10966 | 205-011 | TRIO Подвесной светильник PAPER Белый овальный | шт | 7735
10970 | 205-015 | RL Подвесной светильник TILIA Белый | шт | 21500
10972 | 205-017 | RL Подвесной светильник CHALET Хром | шт | 90800
10974 | 205-019 | RL Настольная лампа LUXOR Серебро | шт | 9750
10975 | 205-020 | RL Настольная лампа THEBES Золото | шт | 16300
10977 | 205-022 | RL Настольная лампа GIZEH Золото | шт | 20200
10979 | 205-024 | RL Настольная лампа TABA Золото | шт | 12950
10980 | 205-025 | RL Настольная лампа TABA Серебро | шт | 12950
10981 | 205-026 | RL Настольная лампа PINEAPPLE Золото маленькая | шт | 15000
10982 | 205-027 | RL Настольная лампа PINEAPPLE Серебро маленькая | шт | 15000
10983 | 205-028 | RL Настольная лампа PINEAPPLE Золото большой | шт | 28000
10984 | 205-029 | RL Настольная лампа PINEAPPLE Серебро большой | шт | 28000
10985 | 205-030 | RL Настольная лампа MARTIN Белый excl. 1 x E14, max. 40W | шт | 9100
10990 | 205-035 | RL Настольная лампа KANO Белый | шт | 16900
10992 | 205-037 | RL Картина BRIDGE Белый | шт | 29500
10993 | 205-038 | RL Картина MOUNTAIN Белый | шт | 29500
10994 | 205-040 | TRIO Споты встроенные Zagros Хром incl.квадрат 1 x SMD, 5,5W, 3000K, 345Lm | шт | 10795
10995 | 205-041 | TRIO Споты встроенные Zagros Белый мат. incl.квадрат 1 x SMD, 5,5W, 3000K, 345Lm | шт | 10200
10996 | 205-042 | TRIO Споты встроенные Zagros Хром incl.круг 1 x SMD, 5,5W, 3000K, 345Lm | шт | 10795
10997 | 205-043 | TRIO Споты встроенные Zagros Белый мат. incl.круг 1 x SMD, 5,5W, 3000K, 345Lm | шт | 10200
10998 | 205-044 | TRIO Подвесной светильник AGENTO Мат. никель incl. 4 x SMD, 7,5W, 3000K, 750Lm | шт | 112600
10999 | 205-045 | TRIO Подвесной светильник AGENTO мат. Латунь incl. 4 x SMD, 7,5W, 3000K, 750Lm | шт | 123000
11000 | 205-046 | TRIO Подвесной светильник CORD Антич. Серый excl. 5 x E27, max. 60W | шт | 28500
11002 | 205-048 | TRIO Подвесной светильник TIMBER Деревянный excl. 4 x E14, max. 28W | шт | 67200
11003 | 205-049 | TRIO Потолочный светильник TITUS Белый мат. incl. 1 x SMD, 22W, 3000 - 6000K, 2100Lm | шт | 51600
11005 | 205-051 | RL Подвесной светильник SPOON Хром excl. 3 x E14, max. 40W | шт | 59000
11006 | 205-052 | RL Торшер SALVADOR Черный мат. excl. 1 x E27, max. 60W | шт | 65000
11007 | 205-053 | RL Торшер DANIEL Черный мат. excl. 1 x E27, max. 60W | шт | 35500
11008 | 205-054 | RL Торшер TRIPOD Серый excl. 1 x E27, max. 60W | шт | 47500
11009 | 205-055 | RL Торшер TRIPOD Белый excl. 1 x E27, max. 60W | шт | 47500
11010 | 205-056 | RL Торшер BRASILIA Хром excl. 1 x E27, max. 60W | шт | 40100
11011 | 205-057 | RL Торшер RECIFE Черный мат. excl. 1 x E27, max. 60W | шт | 41500
11012 | 205-058 | RL Настольная лампа TICK Серый excl. 1 x E27, max. 25W | шт | 12500
11013 | 205-059 | RL Настольная лампа GABBIA Черный мат. excl. 1 x G9, max. 28W | шт | 12500
11014 | 205-060 | RL Настольная лампа MARC Белый мат. excl. 1 x E27, max. 25W | шт | 10000
11015 | 205-061 | RL Картина CLIPPER Белый incl. 16W LED/ 3000K/ 1400Lm | шт | 39800
11016 | 205-062 | RL Подвесной светильник CORAL excl. 4 x E14 | шт | 39500
11018 | 205-064 | Trio Торшер Delhi Антич. Никель excl. 1 x E27, max. 60W | шт | 82600
ТС Маркет
11019 | 207-01 | Фонарь SDA10M ЭРА 3хLED,акку., бл | шт | 1490
11020 | 207-02 | Фонарь UB-402 ЭРА универс. Джет 1,5Вт COB, алюм, 3xAAA в компл, 12 шт. промо-бокс | шт | 810
11021 | 207-03 | Датчик движения ЭРА MD 03 настенный 1200Вт, IP-44, 12м | шт | 2330
11022 | 207-04 | Датчик движения ЭРА MD 06 потолочный 1200Вт, 12м | шт | 3790
11023 | 207-05 | Датчик движения ЭРА MD 07 потолочный 1200Вт, 6м | шт | 2670
11032 | 207-014 | ЭРА наст.светильник NE-306-E27-25W-BU голубой | шт | 2950
11033 | 207-015 | ЭРА наст.светильник NE-306-E27-25W-W белый | шт | 3950
11034 | 207-016 | ЭРА Настольный светильник N-120-E27-40W-BK черный | шт | 1850
11035 | 207-017 | ЭРА наст.светильник N-120-E27-40W-BU синий | шт | 1850
11036 | 207-018 | ЭРА наст.светильник N-120-E27-40W-R красный | шт | 1850
11037 | 207-019 | ЭРА наст.светильник N-211-E27-40W-BK черный | шт | 1590
11038 | 207-020 | ЭРА наст.светильник N-211-E27-40W-BU синий | шт | 1590
11039 | 207-021 | ЭРА наст.светильник N-211-E27-40W-R красный | шт | 1590
11040 | 207-022 | ЭРА наст.светильник N-211-E27-40W-W белый | шт | 1590
11041 | 207-023 | ЭРА наст.светильник N-214-E27-40W-BK черный | шт | 4800
11042 | 207-024 | ЭРА наст.светильник N-214-E27-40W-W белый | шт | 4800
11043 | 207-025 | ЭРА NLED-432-6W-BU синий наст.светильник | шт | 7200
11044 | 207-026 | ЭРА наст.светильник NLED-401-0.5W-BU синий | шт | 4600
11045 | 207-027 | ЭРА наст.светильник NLED-402-0.5W-GR зеленый | шт | 5450
11046 | 207-028 | ЭРА наст.светильник NLED-405-0.5W-BU синий | шт | 4600
11047 | 207-029 | ЭРА наст.светильник NLED-405-0.5W-M малиновый | шт | 4600
11048 | 207-030 | ЭРА наст.светильник NLED-431-5W-BU синий | шт | 4850
11049 | 207-031 | ЭРА наст.светильник NLED-431-5W-R красный | шт | 4850
11050 | 207-032 | ЭРА наст.светильник NLED-440-7W-BK черный | шт | 9400
11051 | 207-033 | ЭРА наст.светильник NLED-440-7W-S серебро | шт | 9400
11052 | 207-034 | ЭРА наст.светильник NLED-441-7W-BK черный | шт | 7600
11053 | 207-035 | ЭРА наст.светильник NLED-441-7W-S серебро | шт | 7600
11060 | 207-042 | Настольный светильник ЭРА ночник NN-611-LS-PL бордовый ФИКСИКИ | шт | 1610
11061 | 207-043 | Настольный светильник ЭРА ночник NN-611-LS-V фиолетовый ФИКСИКИ | шт | 1610
11062 | 207-044 | Настольный светильник ЭРА ночник NN-612-LS-BU синий ФИКСИКИ | шт | 1610
11063 | 207-045 | Настольный светильник ЭРА ночник NN-612-LS-PL бордовый ФИКСИКИ | шт | 1610
11064 | 207-046 | Настольный светильник ЭРА ночник NN-613-SW-BU синий ФИКСИКИ | шт | 1450
11068 | 207-050 | Светильник LED 7-12-4K ЭРА светодиодный круглый NEW 12W 4000K d145 | шт | 2220
11069 | 207-051 | Светильник LED 7-18-4K ЭРА светодиодный круглый NEW 18W 4000K d170 | шт | 3060
11070 | 207-052 | Светильник LED 7-6-4K ЭРА светодиодный круглый NEW 6W 4000K d85 | шт | 1400
11071 | 207-053 | Прожекторы Eco ЭРА LPR-100-6500K SMD Eco Slim 100Вт 9000Лм 6500K 305х205 | шт | 6930
11072 | 207-054 | SPB-1-08 (W) Светодиод. св-к IP54 8Вт 4000К 640лм круг 180х75 БЕЛ | шт | 1990
11073 | 207-055 | SPB-1-08-MWS (W) Светодиод. св-к IP54 8Вт 4000К 640лм круг 180х75 БЕЛ с настр. датч. движ. | шт | 5450
11074 | 207-056 | Бытовые св-ки_50 напр SPB-1-12 (W) ЭРА Светодиод. св-к IP54 12Вт 4000К 960лм круг 180х80 БЕЛ. | шт | 2300
11075 | 207-057 | SPB-1-12-MWS (W) Светодиод. св-к IP54 12Вт 4000К 960лм круг 220х98 БЕЛ с датчиком движ. | шт | 6950
11076 | 207-058 | SPB-2-08-R Светодиод. св-к IP65 8Вт 760лм 4000К 155x50 КРУГ shrink | шт | 1490
11077 | 207-059 | SPB-3-05-4K Светодиод. св-к 5Вт 4000К 400лм круг 155х35 БЕЛ | шт | 1600
11078 | 207-060 | SPB-3-05-4K-MWS Светодиод. св-к 5Вт 4000К 400лм круг 155х35 БЕЛ с настр. датч. движ. | шт | 3500
11079 | 207-061 | SPB-3-10-4K Светодиод. св-к 10Вт 4000К 800лм круг 155х46 БЕЛ new | шт | 2150
11080 | 207-062 | SPB-3-10-4K-MWS Светодиод. св-к 10Вт 4000К 800лм круг 155х46 БЕЛ с настр. датч. движ. | шт | 4250
11081 | 207-063 | SPB-3-15-4K Светодиод. св-к 15Вт 4000К 1200лм круг 210х51 БЕЛ new | шт | 3200
11082 | 207-064 | SPB-3-15-4K-MWS Светодиод. св-к 15Вт 4000К 1440лм круг 250х51 БЕЛ с настр. датч. движ. | шт | 5300
11083 | 207-065 | SPB-4-05-4K Светодиод. св-к 5Вт 4000К 400лм квадрат 170x38 БЕЛ | шт | 1760
11084 | 207-066 | SPB-4-05-4K-MWS Светодиод. св-к 5Вт 4000К 400лм квадрат 170x38 БЕЛ с настр. датч. движ. | шт | 3140
11085 | 207-067 | SPB-4-10-4K-MWS Светодиод. св-к 10Вт 4000К 800лм квадрат 190x38 БЕЛ с настр. датч. движ. | шт | 4350
11086 | 207-068 | SPB-4-15-4K Светодиод. св-к 15Вт 4000К 1200лм квадрат 190x38 БЕЛ new | шт | 3630
11087 | 207-069 | Аксессуары для труб и металлорукава ЭРА Крепеж-клипса (cерый) для трубы d 16мм | шт | 6
11090 | 207-072 | Аксессуары для труб и металлорукава ЭРА Крепеж-клипса ЭРА (cерый) для трубы d 32мм | шт | 15
11091 | 207-073 | Аксессуары для труб и металлорукава ЭРА Крепеж-клипса ЭРА (cерый) для трубы d 40мм | шт | 25
11092 | 207-074 | Аксессуары для труб и металлорукава ЭРА Крепеж-клипса ЭРА (cерый) для трубы d 50мм | шт | 80
11093 | 207-075 | ЭРА LLED-А-SUSPENSION система подвеса для светильников | шт | 980
11094 | 207-076 | Бытовые светодиодные светильники (SPB 6) Fashion SPB-6 "Crystal" 60 ЭРА Светодиод. св-к 60Вт 3000-6 | шт | 20700
11095 | 207-077 | Бытов. светодиод. св-к SPB-6 "Galaxy" 22-4K ЭРА Светодиод. св-к 22Вт 4000К 1540 Лм 380x110 мм | шт | 3370
11096 | 207-078 | Бытов. светодиод. св-к SPB-6 "Halo" 10-4K ЭРА Светодиод. св-к 10Вт 4000К 700 Лм 215x80 мм | шт | 1970
11097 | 207-079 | Бытов. светодиод. св-к SPB-6 "Halo" 14-4K ЭРА Светодиод. св-к 14Вт 4000К 980 Лм 260x90 мм | шт | 2110
11098 | 207-080 | Бытов. светодиод. св-к SPB-6 "Halo" 18-4K ЭРА Светодиод. св-к 18Вт 4000К 1260 Лм 330x107 мм | шт | 2370
11099 | 207-081 | Бытов. светодиод. св-к SPB-6 "Halo" 22-4K ЭРА Светодиод. св-к 22Вт 4000К 1540 Лм 380x110 мм | шт | 3370
11100 | 207-082 | Бытов. светодиод. св-к SPB-6 "Lily" 14-4K ЭРА Светодиод. св-к 14Вт 4000К 980 Лм 260x90 мм | шт | 2110
11101 | 207-083 | Бытов. светодиод. св-к SPB-6 "Lily" 22-4K ЭРА Светодиод. св-к 22Вт 4000К 1540 Лм 380x110 мм | шт | 3370
11102 | 207-084 | Бытовые светодиодные светильники (SPB 6) Fashion SPB-6 "Mosaic" 24-3K ЭРА Светодиод. св-к 24Вт 3000 | шт | 7860
11103 | 207-085 | Бытов. светодиод. св-к SPB-6 "Phoenix" 14-4K ЭРА Светодиод. св-к 14Вт 4000К 980 Лм 260x90 мм | шт | 2110
11104 | 207-086 | Бытов. светодиод. св-к SPB-6 "Phoenix" 18-4K ЭРА Светодиод. св-к 18Вт 4000К 1260 Лм 330x107 мм | шт | 2530
11105 | 207-087 | Бытов. светодиод. св-к SPB-6 "Phoenix" 22-4K ЭРА Светодиод. св-к 22Вт 4000К 1540 Лм 380x110 мм | шт | 3370
11106 | 207-088 | Бытов. светодиод. св-к SPB-6 "Silver moon" 14-4K ЭРА Светодиод. св-к 14Вт 4000К 980 Лм 260x90 мм | шт | 2880
11107 | 207-089 | Бытов. светодиод. св-к SPB-6 "Silver moon" 18-4K ЭРА Светодиод. св-к 18Вт 4000К 1260 Лм 330x107 мм | шт | 3160
11108 | 207-090 | Лента светодиодная ЭРА 3528-220-60LED-IP67-W-eco-25m | м | 285
11109 | 207-091 | Светодиодные ленты_49 напр ЭРА LS2835-60LED-IP20-W-eco-5m | шт | 1420
11110 | 207-092 | Источник питания ЭРА LS-power cord-220-3528 | шт | 770
11111 | 207-093 | Модульные системы освещения ЭРА LM-3-840-A1 | шт | 5220
11112 | 207-094 | Модульные системы освещения ЭРА LM-3-840-C1 | шт | 5350
11113 | 207-095 | Источник питания ЭРА LP-LED-12-36W-IP20-P-3,5 | шт | 6150
11114 | 207-096 | Бытов. светодиод. св-к SPB-6 "Медуза" 12-6,5K (A) ЭРА Светодиод. св-к 12Вт 6500K 960Лм 263x86 | шт | 2600
11115 | 207-097 | Бытов. светодиод. св-к SPB-6 "Медуза" 18-6,5K (A) ЭРА Светодиод. св-к 18Вт 6500K 1400Лм 335x98 | шт | 3515
11116 | 207-098 | Бытов. светодиод. св-к SPB-6 "Медуза" 24-6,5K (A) ЭРА Светодиод. св-к 24Вт 6500К 1850лм 405х115 | шт | 4080
11117 | 207-099 | SPB-2-08-O Светодиод. св-к IP65 8Вт 760лм 4000К 160x90x46 ОВАЛ shrink | шт | 1480
11118 | 207-100 | SPB-2-12-O Светодиод. св-к IP65 12Вт 1140лм 4000К 199x97x46 ОВАЛ shrink | шт | 1940
11119 | 207-101 | SPB-2-12-O Светодиод. св-к IP65 12Вт 1140лм 4000К 205x105x46 ОВАЛ shrink | шт | 1940
11120 | 208-01 | Светильник для бани и саунастенный, наклонный IP54, 60Вт, НПБ-400, Заря | шт | 1930
11121 | 208-02 | Светильник для бани и сауны, настенный, угловой IP54, 60Вт, НПБ-400, Заря | шт | 2150
11122 | 208-03 | Светильник для бани и сауны, потолочно-настенный IP54, 60Вт, НПБ-400, Заря | шт | 1720
11123 | 208-04 | Светодиодная запаска 12 | шт | 490
11124 | 208-05 | Светодиодная запаска 18 | шт | 630
11125 | 208-06 | Светодиодная запаска 24 | шт | 700
11126 | 208-07 | Светильник герметичный круглый 15Вт | шт | 1440
11127 | 208-08 | Светильник герметичный круглый 20Вт | шт | 2020
11128 | 208-09 | Светильник герметичный овальный 15Вт | шт | 1440
11129 | 208-010 | Светильник герметичный овальный 20Вт | шт | 2020
11130 | 208-011 | Светильник Потолочно-настенный LED 12 W 6400К /230 яблоко звездочка 0003-0101 | шт | 1440
11131 | 208-012 | Светильник Потолочно-настенный LED 18 W 6400К /300 яблоко звездочка 0003-0113 | шт | 1910
11132 | 208-013 | Светильник Потолочно-настенный LED 24 W 6400К /350 яблоко звездочка 0003-0123 | шт | 2290
11133 | 208-014 | Светильник Потолочно-настенный LED 12 W 6400К /230 яблоко сеточка 0004-0101 | шт | 1310
11134 | 208-015 | Светильник Потолочно-настенный LED 18 W 6400К /300 яблоко сеточка 0004-0113 | шт | 1750
11135 | 208-016 | Светильник Потолочно-настенный LED 24 W 6400К /350 яблоко сеточка 0004-0123 | шт | 2100
11136 | 208-017 | Светильник Потолочно-настенный LED 12 W 6400К /230 яблоко полоска 0009-0101 | шт | 1440
11137 | 208-018 | Светильник Потолочно-настенный LED 18 W 6400К /300 яблоко полоска 0009-0113 | шт | 1915
11138 | 208-019 | Светильник Потолочно-настенный LED 24 W 6400К /350 яблоко полоска 0009-0123 | шт | 2285
11139 | 208-020 | Светодиодная запаска 36 | шт | 1280
11140 | 208-021 | Светильник потолочно-настенный LED 12W 6400К, 230мм яблоко Жар-птица 1-02-12 | шт | 1440
11141 | 208-022 | Светильник потолочно-настенный LED 18W 6400К, 300мм яблоко Жар-птица 1-02-18 | шт | 1910
11142 | 208-023 | Светильник потолочно-настенный LED 24W 6400К, 350мм яблоко Жар-птица 1-02-24 | шт | 2290
11143 | 208-024 | Светильник потолочно-настенный LED 12W 6400К, 230мм яблоко Квадрат 1-04-12 | шт | 1440
11144 | 208-025 | Светильник потолочно-настенный LED 18W 6400К, 300мм яблоко Квадрат 1-04-18 | шт | 1910
11145 | 208-026 | Светильник потолочно-настенный LED 24W 6400К, 350мм яблоко Квадрат 1-04-24 | шт | 2290
11146 | 208-027 | Светильник потолочно-настенный LED 12W 6400К, 230мм яблоко Кружок 1-05-12 | шт | 1440
11147 | 208-028 | Светильник потолочно-настенный LED 18W 6400К, 300мм яблоко Кружок 1-05-18 | шт | 1910
11148 | 208-029 | Светильник потолочно-настенный LED 24W 6400К, 350мм яблоко Кружок 1-05-24 | шт | 2290
11149 | 208-030 | Светильник DPO IP 20 1,2m*2 под Т8 | шт | 2430
11150 | 208-031 | Светильник DPO IP 20 1,2m*2 под Т8 с решеткой | шт | 2590
11151 | 208-032 | Линейный светильник двойной 1,2м | шт | 1610
11152 | 210-01 | Люстра MİNA 5'Lİ AVİZE PEARL 18145 | шт | 72100
11153 | 210-02 | Люстра ARELLA 7'Lİ AVİZE BLACK 16607 | шт | 46200
11154 | 210-03 | Люстра ARELLA 9'LU AVİZE BLACK 16609 | шт | 60100
11155 | 210-04 | Люстра PİGNA 8'Lİ AVİZE BLACK 16638 | шт | 30100
11156 | 210-05 | Люстра MANILA AVİZE BLACK 16512 | шт | 81500
11157 | 210-06 | Люстра AHENK AVİZE ANTIQUE 16412 | шт | 81500
11158 | 210-07 | Люстра TELMA 3'LÜ AVİZE BLACK 16623 | шт | 53500
11159 | 210-08 | Бра TELMA TEKLİ APLİK BLACK 16621 | шт | 18500
11160 | 210-09 | Люстра PARİS 6'LI AVİZE BLACK 16676 | шт | 71500
11161 | 210-010 | Люстра PARİS 5'Lİ SIRALI AVİZE BLACK 16675 | шт | 71500
11162 | 210-011 | Люстра PAMELA 6'LI AVİZE BLACK 16686 | шт | 71500
11163 | 210-012 | Люстра PAMELA 4'LÜ SIRALI AVİZE BLACK 16684 | шт | 69300
11164 | 210-013 | Люстра FİDEL 3'LÜ AVİZE BLACK 16693 | шт | 13900
11165 | 210-014 | Люстра FİDEL 5'Lİ AVİZE BLACK 16695 | шт | 17600
11166 | 210-015 | Люстра BELİNDA TEKLİ SARKIT BLACK 16701 | шт | 16200
11167 | 210-016 | Люстра BELİNDA 7'Lİ SARKIT BLACK 16707 | шт | 121500
11168 | 210-017 | Люстра ALTADOR 2'Lİ SARKIT BLACK 16602 | шт | 17600
11169 | 210-018 | Люстра ALTADOR 3'LÜ SARKIT BLACK 16603 | шт | 26400
11170 | 210-019 | Люстра NADYA 3'LÜ SARKIT BLACK 16653 | шт | 38800
11171 | 210-020 | Люстра NADYA 5'Lİ SARKIT BLACK 16655 | шт | 51800
11172 | 210-021 | Люстра YONCA LEDLİ AVİZE WHITE 16560 | шт | 66600
11173 | 210-022 | Люстра YONCA LEDLİ AVİZE BLACK 16560 | шт | 66600
11174 | 210-023 | Люстра MAYA LEDLİ AVİZE BLACK 16523 | шт | 66600
11175 | 210-024 | Люстра MAYA LEDLİ AVİZE WHITE 16523 | шт | 66600
11176 | 210-025 | Люстра EMMA LEDLİ AVİZE BLACK 16524 | шт | 63750
11177 | 210-026 | Люстра EMMA LEDLİ AVİZE WHITE 16524 | шт | 63750
11178 | 210-027 | Люстра ERIKA LEDLİ AVİZE BLACK 16526 | шт | 63750
11179 | 210-029 | Люстра PALBEN 3'LÜ AVİZE CHROME 16643 | шт | 16400
11180 | 210-028 | Люстра ERIKA LEDLİ AVİZE WHITE 16526 | шт | 63750
11181 | 210-030 | Люстра PALBEN 4'LÜ AVİZE CHROME 16644 | шт | 20100
11182 | 210-031 | Люстра ELFA 5 Lİ AVİZE COPPER 14155 | шт | 37900
11183 | 210-032 | Люстра ELFA 6 LI AVİZE COPPER 14156 | шт | 43000
11184 | 210-033 | Люстра ALETA 4 LÜ AVİZE CREAM 14294 | шт | 55900
11185 | 210-034 | Люстра ALETA 5 Lİ AVİZE CREAM 14295 | шт | 66100
11186 | 210-035 | Люстра BONAR 4 LÜ AVİZE CREAM 14284 | шт | 55900
11187 | 210-036 | Люстра BONAR 5 Lİ AVİZE CREAM 14285 | шт | 66100
11188 | 210-037 | Люстра TROPEZ 3 LÜ AVİZE CHROME 13303 | шт | 18050
11189 | 210-038 | Люстра TROPEZ 5 Lİ AVİZE ANTIQUE 13305 | шт | 25900
11190 | 210-039 | Люстра ESPA 3 LÜ AVİZE COPPER 13383 | шт | 30100
11191 | 210-040 | Люстра ESPA 4 LÜ AVİZE COPPER 13384 | шт | 37900
11192 | 210-041 | Люстра ESPA 4 LÜ AVİZE CREAM 13384 | шт | 37900
11193 | 210-042 | Люстра ESPA 5 Lİ AVİZE CREAM 13385 | шт | 45800
11194 | 210-043 | Люстра MADISON 5 Lİ AVİZE BLACK 13995 | шт | 46200
11195 | 210-044 | Люстра MADISON 5 Lİ AVİZE CREAM 13995 | шт | 46200
11196 | 210-045 | Люстра MADISON 8 Lİ AVİZE BLACK 13998 | шт | 65600
11197 | 210-046 | Люстра MADISON 8 Lİ AVİZE CREAM 13998 | шт | 65600
11198 | 210-047 | Бра MADISON TEKLİ APLİK BLACK 13991 | шт | 13000
11199 | 210-048 | Бра MADISON TEKLİ APLİK CREAM 13991 | шт | 13000
11200 | 210-049 | Люстра CAMELOT 5 Lİ AVİZE CREAM 14225 | шт | 62900
11201 | 210-050 | Люстра CAMELOT 6 Lİ AVİZE COPPER 14226 | шт | 72600
11202 | 210-051 | Люстра ASTER 3 LÜ AVİZE COPPER 13233 | шт | 35800
11203 | 210-052 | Люстра ASTER 4 LÜ AVİZE COPPER 13234 | шт | 43500
11204 | 210-053 | Люстра ASTER 5 LÜ AVİZE COPPER 13234 | шт | 51800
11205 | 210-054 | Люстра BENİS TEKLİ SARKIT BLACK 501 | шт | 13900
11206 | 210-055 | Люстра BENİS 2'Lİ SARKIT BLACK 502 | шт | 29600
11207 | 210-056 | Люстра BENİS 3'Lİ SARKIT BLACK 503 | шт | 43500
11208 | 210-057 | Люстра VİZA 3'LÜ SIRALI SARKIT CREAM 16103 | шт | 12100
11209 | 210-058 | Люстра VİZA BÜYÜK SARKIT BLACK 16000 | шт | 12100
11210 | 210-059 | Люстра VİZA BÜYÜK SARKIT CREAM 16000 | шт | 12200
11211 | 210-060 | Люстра VİZA KÜÇÜK SARKIT BLACK 16001 | шт | 8000
11212 | 210-061 | Люстра VİZA KÜÇÜK SARKIT CREAM 16001 | шт | 8000
11213 | 210-062 | Люстра VOLET BÜYÜK SARKIT CREAM 16400 | шт | 19900
11214 | 210-063 | Люстра VOLET BÜYÜK SARKIT BAKIR 16400 | шт | 19900
11215 | 210-064 | Люстра ZELDA TEKLİ AVİZE BLACK 16271 | шт | 11100
11216 | 210-065 | Люстра ZELDA TEKLİ AVİZE CREAM 16271 | шт | 11100
11217 | 210-066 | Люстра ZELDA 3'LÜ AVİZE BLACK 16273 | шт | 21500
11218 | 210-067 | Люстра ZELDA 3'LÜ AVİZE CREAM 16273 | шт | 21500
11219 | 210-068 | Люстра ELSA 4'LÜ AVİZE BLACK 16294 | шт | 33500
11220 | 210-069 | Люстра ELSA 4'LÜ AVİZE CREAM 16294 | шт | 33500
11221 | 210-070 | Люстра DELYA SARKIT CHROME 443 | шт | 27100
11222 | 210-071 | Люстра DELYA SARKIT BLACK 443 | шт | 24100
11223 | 210-072 | Люстра HERA TEKLİ SARKIT BLACK 5602 | шт | 13000
11224 | 210-073 | Люстра HERA TEKLİ SARKIT CREAM 5602 | шт | 13000
11225 | 210-074 | Люстра ROMA TEKLİ SARKIT WHITE 2259 | шт | 32800
11226 | 210-075 | Люстра ROMA TEKLİ SARKIT BLACK 2259 | шт | 32800
11227 | 210-076 | Люстра ROMES TEKLİ SARKIT BLACK 5701 | шт | 13000
11228 | 210-077 | Люстра ROMES TEKLİ SARKIT CREAM 5701 | шт | 13000
11229 | 210-078 | Люстра MİRA TEKLİ SARKIT CREAM 5501 | шт | 13100
11230 | 210-079 | Люстра MELODİ TEKLİ SARKIT 2253 | шт | 18100
11231 | 210-080 | Люстра MELODİ TEKLİ SARKIT 2255 | шт | 18100
11232 | 210-081 | Люстра STEEL SARKIT MAT BLACK 2103 | шт | 17600
11233 | 210-082 | Люстра STEEL SARKIT WHITE 2103 | шт | 17600
11234 | 210-083 | Люстра STEEL SARKIT BRONZ 2111 | шт | 15800
11235 | 210-084 | Люстра STEEL SARKIT BLACK 2111 | шт | 15800
11236 | 210-085 | Люстра STEEL SARKIT YELLOW 2111 | шт | 15800
11237 | 210-086 | Люстра STEEL SARKIT WHITE 2111 | шт | 15800
11238 | 210-087 | Люстра STEEL SARKIT RED 2111 | шт | 15800
11239 | 210-088 | Люстра STEEL SARKIT BRONZ 2114 | шт | 15800
11240 | 210-089 | Люстра LILY STEEL SARKIT WHITE 2116 | шт | 9700
11241 | 210-090 | Люстра LILY STEEL SARKIT BROWN 2116 | шт | 9700
11242 | 210-091 | Люстра LILY STEEL SARKIT ORANGE 2116 | шт | 9700
11243 | 210-092 | Люстра LILY STEEL SARKIT GREEN 2116 | шт | 9700
11244 | 210-093 | Люстра STEEL SARKIT WHITE 2134 | шт | 16700
11245 | 210-094 | Люстра STEEL SARKIT BRONZ 2134 | шт | 16700
11246 | 210-095 | Люстра STEEL SARKIT TURQUOISE 2134 | шт | 16700
11247 | 210-096 | Люстра STEEL SARKIT ORANGE 2134 | шт | 16700
11248 | 210-097 | Люстра STEEL SARKIT LIGHT BLUE 2134 | шт | 16700
11249 | 210-098 | Люстра STEEL SARKIT GREEN 2134 | шт | 16700
11250 | 210-099 | Люстра STEEL SARKIT BRONZ 2135 | шт | 11550
11251 | 210-100 | Люстра STEEL SARKIT SILVER 2135 | шт | 11550
11252 | 210-101 | Люстра STEEL SARKIT PINK 2135 | шт | 11550
11253 | 210-102 | Люстра STEEL SARKIT CREAM 2135 | шт | 11550
11254 | 210-103 | Люстра STEEL SARKIT YELLOW 2135 | шт | 11550
11255 | 210-104 | Люстра STEEL SARKIT BRONZ 2136 | шт | 13500
11256 | 210-105 | Люстра STEEL SARKIT ORANGE 2136 | шт | 13500
11257 | 210-106 | Люстра STEEL SARKIT WHITE 2136 | шт | 13500
11258 | 210-107 | Люстра STEEL SARKIT CREAM 2136 | шт | 13500
11259 | 210-108 | Люстра STEEL SARKIT RED 2138 | шт | 13500
11260 | 210-109 | Люстра STEEL SARKIT SILVER 2138 | шт | 13500
11261 | 210-110 | Люстра STEEL SARKIT WHITE 2138 | шт | 13500
11262 | 210-111 | Люстра STEEL SARKIT LIGHT BLUE 2138 | шт | 13500
11263 | 210-112 | Люстра STEEL SARKIT BRONZ 2139 | шт | 16700
11264 | 210-113 | Люстра STEEL SARKIT BRONZ 2140 | шт | 8400
11265 | 210-114 | Люстра LECCE TEKLİ SARKIT WHITE 2010-1 | шт | 15700
11266 | 210-115 | Люстра LECCE 3 LÜ AVİZE WHITE 2010-3 | шт | 24100
11267 | 210-116 | Люстра SIESTA TEKLİ SARKIT WHITE 2020 | шт | 14500
11268 | 210-117 | Люстра SIESTA TEKLİ SARKIT CHROME 2020 | шт | 15700
11269 | 210-118 | Люстра RAIN TEKLI SARKIT COPPER 2260 | шт | 9700
11270 | 210-119 | Люстра RAIN TEKLI SARKIT SILVER 2260 | шт | 9700
11271 | 210-120 | Люстра RAIN TEKLI SARKIT BLACK 2260 | шт | 9700
11272 | 210-121 | Люстра RAIN TEKLI SARKIT GOLD 2260 | шт | 9700
11273 | 210-122 | Люстра PRIMO KÜÇÜK WHITE 2260 | шт | 20500
11274 | 210-123 | Люстра PRIMO BÜYÜK WHITE 310 | шт | 25500
11275 | 210-124 | Люстра ANDREA 4 KOLLU AVİZE CREAM | шт | 51400
11276 | 210-125 | Люстра ANDREA 5 KOLLU AVİZE CREAM | шт | 60700
11277 | 210-126 | Люстра MAGIC KLASİK 3 LÜ AVİZE | шт | 62700
11278 | 210-127 | Люстра BONAR 6 LI AVİZE CREAM | шт | 76550
11279 | 210-128 | Люстра TROPEZ 3 LÜ AVİZE ANTIQUE | шт | 18200
11280 | 210-129 | Люстра TROPEZ 5 Lİ AVİZE ANTIQUE | шт | 26200
11281 | 210-130 | Люстра ASTER 3 LÜ AVİZE ANTIQUE | шт | 36200
11282 | 210-131 | Люстра TROPEZ 4 LÜ AVİZE ANTIQUE | шт | 43880
11283 | 210-132 | Люстра DORY BÜYÜK SARKIT CREAM | шт | 20100
11284 | 210-133 | Люстра DORY BÜYÜK SARKIT ANTIQUE | шт | 20100
11285 | 210-134 | Люстра MİRA TEKLİ SARKIT ANTIQUE | шт | 13100
11286 | 210-135 | Люстра BUFFA 3 LÜ AVİZE SMOKE | шт | 37680
11287 | 210-136 | Люстра LECCE 3 LÜ AVİZE CHROME | шт | 26740
11288 | 210-137 | Люстра TEKLİ CAM SARKIT | шт | 9500
11289 | 210-138 | Люстра TEKLİ CAM SARKIT | шт | 6500
11290 | 210-139 | Люстра TEKLİ CAM SARKIT | шт | 9500
11291 | 210-140 | Люстра TEKLİ CAM SARKIT | шт | 10300
11292 | 210-141 | Люстра TEKLİ CAM SARKIT | шт | 9800
11293 | 127-052 | Автомат 2CDS641041R0164 MCB BMC411C16 | шт | 1100
11294 | 127-057 | Автомат 2CDS641041R0254 MCB BMC411C25 | шт | 1210
11295 | 127-059 | Автомат 2CDS641041R0324 MCB BMC411C32 | шт | 1350
11296 | 127-066 | Автомат 2CDS641041R0404 MCB BMC411C40 | шт | 1450
11297 | 127-073 | Автомат 2CDS643041R0324 MCB BMC413C32 | шт | 4550
11298 | 127-074 | Автомат 2CDS643041R0504 MCB BMC413C50 | шт | 6165
11299 | 127-075 | Автомат 2CDS643041R0634 MCB BMC413C63 | шт | 6670
11300 | 127-085 | Автомат 2CDS641041R0064 MCB BMS411C06 | шт | 1450
11301 | 127-094 | Автомат 2CDS641041R0634 MCB BMC411C63 | шт | 1950
11302 | 127-086 | Автомат 2CDS641041R0504 MCB BMC411C50 | шт | 1860
11303 | 127-098 | Автомат 2CDS642041R0164 MCB BMC412C16 | шт | 2790
11304 | 127-106 | Автомат 2CDS643041R0164 MCB BMC413C16 | шт | 4010
11305 | 127-108 | УЗО 2CSF202004R1400 FH202AC-40/0,03 | шт | 14150
11306 | 127-110 | Выключатель авт.диф.т. 2CSR255040R1164 DS201 C16 AC30 | шт | 19450
11307 | 127-112 | 2CSR645041R1324 АВДТ,1P+N,32А, С, 30мА, АС BMR415C32 | шт | 16030
11308 | 127-251 | Автомат 2CDS241001R0634 SH201L-C63 Miniature Circuit Breaker | шт | 2760
11309 | 305-012 | Подвесная люстра Assembly D810*H480/1480 18*E14*40W, excluded 2060-18P | шт | 378600
11310 | 305-013 | Подвесная люстра Assembly D650*H320/1320 7*E14*40W, excluded 2060-7P | шт | 178900
11311 | 305-014 | Подвесная люстра Royalty D620*H430/1430 8*E14*40W, excluded 2021-8P | шт | 225900
11312 | 305-016 | Подвесная люстра Orpheus D720*H403/1606 8*E14*60W, excluded 1148-8P | шт | 135500
11313 | 305-017 | Подвесная люстра Brendy D810*H520/1500 12*E14*40W, excluded 1738-12P | шт | 230500
11314 | 305-018 | Подвесная люстра Magnitudo D600*H260/1760 12*G9*40W, excluded 2206-12P | шт | 300200
11315 | 305-019 | Люстра 2в1 Salto D610*H420/1420 9*E14*40W, excluded 1971-9U | шт | 296600
11316 | 305-020 | Подвесная люстра Celebrity D430*H200/640 6*E14*40W, excluded 2048-6P | шт | 135950
11317 | 305-01 | Люстра Bonbon D660*H330/830 6*E14*40W, excluded 2487-6P | шт | 66900
11318 | 305-02 | Потолочная люстра Vetus D610*H300 5*E14*40W, excluded 2194-5U | шт | 40300
11319 | 305-03 | Подвесная люстра Rosetta D610*H420/1450 6*E14*40W, excluded 2134-6P | шт | 65500
11320 | 305-04 | Подвесная люстра Rosetta D580*H390/1420 5*E14*40W, excluded 2129-5P | шт | 59200
11321 | 305-05 | Подвесная люстра Chateau D630*H420/970 5*E14*40W, excluded 2163-5P | шт | 48000
11322 | 305-06 | Подвесная люстра коричневый Chateau D730*H470/1170 7*E14*40W, excluded 2163-7P | шт | 62980
11323 | 305-07 | Подвесная люстра белый Country D730*H470/1170 7*E14*40W, excluded 2164-7P | шт | 62980
11324 | 305-08 | Люстра Supreme D620*H460 8*E14*40W, excluded 2490-8P | шт | 100000
11325 | 305-09 | Потолочная люстра черный Comodo D700*H370/520 6*E14*40W, excluded 2177-6P | шт | 62900
11326 | 305-010 | Потолочная люстра белый Comodo D700*H370/520 6*E14*40W, excluded 2178-6P | шт | 80500
11327 | 305-011 | Потолочная люстра Elisa D640*H400/1430 5*E14*40W, excluded 2130-5P | шт | 85000
11328 | 305-015 | Подвесная люстра Lanta D670*H510/1540 7*E14*40W, excluded 1733-7P | шт | 131000
11329 | 305-021 | Настенный светильник, Bonbon L200xW150xH240, 1xE14x40W, excluded 2487-1W | шт | 11000
11330 | 305-022 | Настенный светильник,Poletta D300xW140xH280, 1xE14x40W, excluded 2129-1W | шт | 16250
11331 | 305-023 | Настенный светильник,Elisa D280xW140xH300, 1xE14x40W, excluded 2130-1W | шт | 16900
11332 | 305-024 | Люстра подвесная, Kokette D640xH400/1430, 5xE14x40W, excluded 2131-5P | шт | 68200
11333 | 305-025 | Настенный светильник,Cache D240xW160xH340, 1xE14x40W, excluded 2343-1W | шт | 15000
11334 | 305-026 | Люстра, Cache D600xH440, 5xE14x40W, excluded 2343-5P | шт | 57800
11335 | 305-027 | Люстра, Martina D630xH295/620, 5xE14x40W, excluded 2193-5P | шт | 59000
11336 | 305-028 | Люстра,Rimula D580xH490/640, 6xE14x40W, excluded 2342-6P | шт | 61000
11337 | 305-029 | Настенный светильник, Modestus D190xW120xH290, 1xE14x40W, excluded 2344-1W | шт | 13500
11338 | 305-030 | Потолочный светильник, Modestus L600xW480xH220, 6xE14x40W, excluded 2345-6U | шт | 41600
11339 | 305-031 | Настенный светильник, Modestus D190xW120xH290, 1xE14x40W, excluded 2345-1W | шт | 10400
11340 | 305-032 | Потолочный светильник, Affable D600xH270, 5xE14x40W, excluded 2351-5U | шт | 46800
11341 | 305-033 | Настенный светильник, Grana L230xW135xH210, 1xE14x40W, excluded 2202-1W | шт | 13500
11342 | 305-034 | Люстра подвесная, Leporem D780xH820/1820, 12xE14x40W, excluded 2207-12P | шт | 378600
11343 | 305-035 | Люстра 2в1, Fairies D600xH900/1500, 6xE27x60W, excluded 1165-6PC | шт | 235000
11344 | 305-036 | Подвесная люстра, Melody D710xH480/1480, 7xE14x40W, excluded 2570-7P | шт | 64300
11345 | 305-037 | Настенный светильник,Melody D180xW120xH180, 1xE14x40W, excluded 2570-1W | шт | 10400
11346 | 305-038 | Подвесная люстра, Melody D520xH460/1460, 5xE14x40W, excluded 2570-5P | шт | 50700
11347 | 305-039 | Подвесная люстра, Aleranto D680xH370/940, 5xE14x40W, excluded 2560-5P | шт | 65000
11348 | 305-040 | Настенный светильник, Lorus D200xW150xH300, 1xE14x40W, excluded 2589-1W | шт | 11000
11349 | 305-041 | Потолочная люстра, Lorus D560xH490, 5xE14x40W, excluded 2589-5P | шт | 55200
11350 | 305-042 | Подвесная люстра, Argus D710xH240/1040, 8xE14x40W, excluded 2542-8P | шт | 90900
11351 | 305-043 | Подвесная люстра,Argus D620xH240/1040, 5xE14x40W, excluded 2542-5P | шт | 64300
11352 | 305-044 | Потолочная люстра, Fido D540xH400, 5xE14x40W, excluded 2588-5P | шт | 47400
11353 | 305-057 | Настенный светильник, Argus D210xW130xH220, 1xE14x40W, excluded 2542-1W | шт | 12400
11354 | 305-058 | Потолочный светильник, Florentina D390xH250, 5xE14x40W, excluded 2484-5U | шт | 84400
11355 | 305-059 | Потолочный светильник, Florentina D390xH250, 5xE14x40W, excluded 2485-5U, | шт | 84400
11356 | 305-060 | Потолочная люстра, Olimp D580xH330, 5xE27x60W, excluded 2540-5U | шт | 40900
11357 | 305-061 | Потолочная люстра, Olimp D580xH330, 5xE27x60W, excluded 2541-5U | шт | 40900
11358 | 305-062 | Люстра потолочная, Futuro D500xH600, 5xE27x40W, excluded 2167-5U | шт | 35000
11359 | 305-063 | Люстра потолочная, Futuro D800xH600, 8xE27x40W, excluded 2167-8U | шт | 51300
11360 | 305-064 | Люстра, Particulis D640xH400/600, 5xE14x40W, excluded 2200-5 | шт | 44500
11361 | 305-065 | Люстра, Particulis D690xH460/660, 8xE14x40W, excluded 2200-8P | шт | 66300
11362 | 305-066 | Люстра подвесная, Cirque D150xH330/1030, 1xE14x40W excluded 2169-1P | шт | 20200
11363 | 305-067 | Потолочная люстра, Viator D630xH440, 5xE14x40W, excluded 2558-5P | шт | 48700
11364 | 305-068 | Потолочная люстра,Viator D740xH440, 8xE14x40W, excluded 2558-8P | шт | 77300
11365 | 305-069 | Потолочная люстра,Viator D630xH440, 5xE14x40W, excluded 2559-5P | шт | 48700
11366 | 305-070 | Потолочная люстра,Viator D740xH440, 8xE14x40W, excluded 2559-8P | шт | 77300
11367 | 305-071 | Люстра, Supreme D620xH460, 5xE14x40W, excluded 2539-5P | шт | 65600
11368 | 305-072 | Люстра, Supreme D620xH460, 8xE14x40W, excluded 2539-8P | шт | 100000
11369 | 305-073 | Люстра, Rimula D700xH490/640, 8xE14x40W, excluded 2342-8P | шт | 79200
11370 | 305-074 | Потолочный светильник, Modestus L600xW480xH220, 6xE14x40W, excluded 2344-6U | шт | 42200
11371 | 305-075 | Люстра, Monto D610xH470, 5xE27x60W, excluded 2192-5P | шт | 45500
11372 | 305-045 | Люстра подвесная, Ladora D770xH500/2100, 10xE14x40W, excluded 2299-10P | шт | 181800
11373 | 305-046 | Люстра подвесная, Marquise D780xH630/1630, 8xE14x40W, excluded 1922-8P | шт | 337700
11374 | 305-047 | Люстра подвесная, Lanta D540xH480/1510, 5xE14x40W, excluded 1733-5P | шт | 98700
11375 | 305-048 | Настенный светильник,Brendy D240xW120xH290, 1xE14x40W, excluded 1738-1W | шт | 22800
11376 | 305-052 | Настенный светильник,Simone D230xW130xH300, 1xE14x40W, excluded 1736-1W | шт | 21500
11377 | 305-053 | Настенный светильник, Simone D230xW450xH300, 2xE14x40W, excluded 1736-2W | шт | 32500
11378 | 305-054 | Люстра подвесная, Cockle D720xH450/1450, 8xE14x40W, excluded 1302-8P | шт | 140300
11379 | 305-076 | Настольный светильник, Marquise D430xH620, 1xE27x40W, excluded 1922-1T | шт | 83500
11380 | 305-049 | Настенный светильник, Monreal D210xW120xH330, 1xE14x40W, excluded 1735-1W | шт | 22800
11381 | 305-050 | Люстра подвесная, Monreal D650xH470/1470, 10xE14x40W, excluded 1735-10P | шт | 142900
11382 | 305-051 | Люстра подвесная, Monreal D500xH450/1450, 5xE14x40W, excluded 1735-5P | шт | 76700
11383 | 305-055 | Люстра 2в1, Rabat D300xH480/1700, 5xE14x40W, excluded 1578-5PC | шт | 106500
11384 | 305-056 | Настенный светильник, Baumwolle D215xW180xH460, 1xE14x40W, 120LM, 4000K, include 1687-2W | шт | 31800
11385 | 305-077 | 2400-1U, потолочный светильник, L74xW74xH140, 1xLEDx12W, 960LM, 4000K, included (10218040/120319/000 | шт | 13000
11386 | 305-078 | 2401-1U, потолочный светильник, L74xW74xH140, 1xLEDx12W, 960LM, 4000K, included (10218040/120319/000 | шт | 13000
11387 | 305-079 | 2454-1U, потолочный светильник, L130xW65xH175, 1xGU10LEDx5W, excluded (10218040/120319/0004688/6, КИ | шт | 10400
11388 | 305-080 | 2454-1C, потолочный светильник, D65xH180, 1xGU10LEDx5W, excluded (10218040/120319/0004688/6, КИТАЙ) | шт | 7800
11389 | 305-081 | 2161-5P,Tavern люстра подвесная, D560xH490, 5xE14x40W, excluded (10216170/220120/0014928/3, КИТАЙ) | шт | 49500
11390 | 305-082 | 2164-5P, Chateau люстра подвесная, D630xH420/1120, 5xE14x40W, excluded (10216170/300120/0024587/ | шт | 48000
11391 | 305-083 | 2632-7P, Tinnitus подвесная люстра, D730xH280/640, 7xE27x60W, excluded (10013160/080620/0286057/1 | шт | 79900
11392 | 305-084 | 2632-5P, Tinnitus подвесная люстра, D600xH280/640, 5xE27x60W, excluded (10013160/080620/0286057/ | шт | 62500
11393 | 305-085 | 2197-1W, Eget настенный светильник, L275xW140xH240, 1xE14x40W, excluded (10013160/100820/0415353/2, | шт | 11000
11394 | 305-086 | 2197-5U, Eget люстра, D660xH340/460, 5xE14x40W, excluded (10013160/160720/0362962/2 | шт | 44500
11395 | 305-087 | 2197-8U, Eget люстра, D780xH340/460, 8xE14x40W, excluded (10013160/160720/0362962/2, | шт | 66300
11396 | 305-088 | 2346-1W, Entresol настенный светильник, D230xW130xH250, 1xE14x40W, excluded (10216170/300120/0024116 | шт | 16900
11397 | 305-089 | 2346-5P, Entresol люстра, D610xH370, 5xE14x40W, excluded (10013160/100820/0415353 | шт | 65600
11398 | 305-090 | 2346-8P, Entresol люстра, D750xH370, 8xE14x40W, excluded (10013160/160720/0362962 | шт | 101300
11399 | 305-091 | 2558-1W, Viator настенный светильник, D270xW100xH215, 1xE14x40W, excluded (10216170/300120/0024116/ | шт | 13000
11400 | 305-092 | 2559-1W, Viator настенный светильник, D270xW100xH215, 1xE14x40W, excluded (10013160/100820/0415353/ | шт | 13000
11401 | 305-093 | 2490-1W, Supreme настенный светильник, L200xW250xH250, 1xE14x40W, excluded (10216170/280220/0053621/ | шт | 14300
11402 | 305-094 | 2490-5P,Supreme люстра, D620xH460, 5xE14x40W, excluded (10216170/240120/0017209/ | шт | 65600
11403 | 305-095 | 2482-5P, Scintillans люстра, D560xH400, 5xE14x40W, excluded (10216170/230120/0016053/ | шт | 45500
11404 | 305-096 | 2658-6U,Tilda потолочная люстра, D690xH365, 6xE14x40W, excluded (10013160/290620/0326566/ | шт | 44800
11405 | 305-097 | 2660-6U, Grillus потолочная люстра, D680xH440, 6xE14x40W, excluded (10013160/290620/0326566/ | шт | 63000
11406 | 305-098 | 1738-5P, Brendy люстра подвесная, D450xH450/1450, 5xE14x40W, excluded (10013160/080720/0346294/ | шт | 94500
11407 | 305-099 | 2374-18P, Assembly люстра подвесная, D810xH480/1480, 18xE14x40W, excluded (10115070/200820/0054259 | шт | 418800
11408 | 144-01 | Стабилизатор напряжения RUCELF SRF-1000 СUBE | шт | 8800
11409 | 144-02 | Сварочный удлинитель силовой 30м на катушке с выносной розеткой GLANZEN ПВС 2х2,5 арт. EB-30-010 | шт | 12490
11410 | 144-03 | Сварочный удлинитель силовой 20м на рамке GLANZEN штепс. Гнездо ПВС 2*2,5 20м арт. ER-20-010 | шт | 7700
11411 | 144-04 | Удлинитель силовой на катушке GLANZEN 4 гн. КГ 3х2,5 арт. ЕВ-50-010 | шт | 36300
11412 | 144-05 | Щит монтажный без панели Щ-00 IP31 (290х220х155) RUCELF | шт | 3200
11413 | 144-06 | Щит монтажный без панели Щ-01 IP31 (400х220х155) RUCELF | шт | 3470
11414 | 144-07 | Щит монтажный без панели Щ-02 IP31 (250х300х155) RUCELF | шт | 3470
11415 | 144-08 | Щит монтажный без панели Щ-04 IP31 (400х300х155) RUCELF | шт | 5040
11416 | 144-09 | Щит учетно-распределительный навесной с опломбировкой ЩРУ 1Н-12Р IP31 (400х300х155) RUCELF | шт | 5950
11417 | 144-010 | Щит учетно-распределительный навесной ЩРУ 3Н-25 IP31 (500х400х155) RUCELF | шт | 8040
11418 | 144-011 | Щит с монтажной панелью ЩМП 07-2 IP31 (600х400х220) RUCELF | шт | 8300
11419 | 144-012 | Щит с монтажной панелью ЩМП 08 IP31 (650х500х220) RUCELF | шт | 12300
11420 | 144-013 | Щит с монтажной панелью ЩМП 09 IP31 (800х600х250) RUCELF | шт | 17960
11421 | 144-014 | Щит с монтажной панелью ЩМП 10 IP31 (1000х600х250) RUCELF | шт | 24800
11422 | 144-015 | Щит с монтажной панелью ЩМП 04-2 IP 54 (400х300х220) RUCELF | шт | 10480
11423 | 144-016 | Щит с монтажной панелью ЩМП 06-2 IP54 (500х400х220) RUCELF | шт | 14100
11424 | 144-017 | Щит распределительный встраиваемый ЩРВ-12 IP31( 250х300х120) RUCELF | шт | 4300
11425 | 144-021 | Щит распределительный навесной ЩРН-24 IP31 (330х300х120) RUCELF | шт | 4640
11426 | 144-018 | Щит распределительный встраиваемый ЩРВ-18 IP31 (330х250х120) RUCELF | шт | 4470
11427 | 144-019 | Щит распределительный навесной ЩРН-12 IP31 (250х300х120) RUCELF | шт | 4080
11428 | 144-020 | Щит распределительный навесной ЩРН-18 IP31 (330х250х120) RUCELF | шт | 4450
11429 | 144-022 | Щит распределительный навесной ЩРН-54 IP31 (500х500х155) RUCELF | шт | 12360
11430 | 144-023 | Щит учетно-распределительный навесной с опломбировкой ЩРУ 3Н-12Р IP31 (500х300х155) RUCELF | шт | 6540
11431 | 144-024 | Удлинитель бытовой 2 гн. ПВС 2х1 арт. EU-02-020N | шт | 615
11432 | 144-025 | Удлинитель бытовой 4 гн. ПВС 2х1 арт. EU-03-040N | шт | 820
11433 | 144-026 | Удлинитель бытовой 4 гн. ПВС 2х1 арт. EU-05-040N | шт | 1090
11434 | 144-027 | Удлинитель бытовой GLANZEN 3 гн. ПВС 3х1 арт. EU-03-03Z | шт | 1330
11435 | 144-028 | Щит распределительный встраиваемый ЩРВ-П-9 IP40 RUCELF | шт | 1180
11436 | 144-029 | Светодиодный прожектор GLANZEN FAD-0028-100 | шт | 5975
11437 | 144-030 | U-Клипса серая RUCELF для гофры d16 | шт | 6
11438 | 144-031 | U-Клипса серая RUCELF для гофры d20 | шт | 6
11439 | 144-032 | Стяжка нейлоновая бел. RUCELF 4х300 мм СТБ-4х300-Б | шт | 700
11440 | 144-033 | Стяжка нейлоновая бел. RUCELF 5х250 мм СТ-5х250-Б | шт | 800
11441 | 144-034 | Стяжка нейлоновая бел. RUCELF 5х400 мм СТ-5х400-Б | шт | 1310
11442 | 144-035 | Стяжка нейлоновая бел. RUCELF 5х500 мм СТ-5х500-Б | шт | 1520
11443 | 144-036 | Щит с монтажной панелью ЩМП 05-2 IP54 (400х400х220) RUCELF | шт | 12500
11444 | 144-037 | Щит с монтажной панелью ЩМП 05-2 IP31 (400х400х220) RUCELF | шт | 7060
11445 | 144-039 | Щит с монтажной панелью ЩМП 08 IP 54 (650х500х220) RUCELF | шт | 18100
11446 | 144-038 | Щит с монтажной панелью ЩМП 07-2 IP54 (600х400х220) RUCELF | шт | 15200
11447 | 144-040 | Щит учетно-распределительный навесной ЩРУ 1Н6 IP 54 (под меркурий 201серии) RUCELF | шт | 7200
11455 | 2176928 | Терморегулятор "Теплолюкс" 510 белый | шт | 8000
11456 | 2176930 | Терморегулятор "Теплолюкс" 515 белый | шт | 11400
11457 | 878 | Счетчик электрической энергии трехфазный CE 303 S31 503-JAVZ | шт | 28300
11458 | 1238 | Счетчик электрической энергии трехфазный ЦЭ6850 М0,2S/0.5 220В 5-7,5А 2Н 1Р Ш31 | шт | 145000
11461 | 503 | Счетчик электрической энергии однофазный СЕ 101 R5 145 М | шт | 4500
11466 | 101 | Счетчик электрической энергии однофазный CE101 R5.1 145 | шт | 4500
11475 | 2521 | Счетчик электрической энергии трехфазный ЦЭ6803В 10-100А 3ф,4пр, P32 | шт | 15350
11476 | 2522 | Счетчик электрической энергии трехфазный ЦЭ6803В 5А-7,5А 3ф,4пр, P32 F | шт | 16300
11480 | 613 | Счетчик электрической энергии однофазный СЕ 101S6 145 M6 | шт | 4620
11490 | 1413 | Счетчик трехфазный многофункциональный МИРТЕК-3-РУ-D33-A1-230-5-60A-S-RS485-O | шт | 17400